## Basicos
Código | Concepto | Unidad | Salario | Rend. | Cantidad | Costo | Importe | col9 | Concepto1 | col11 | col12 | col13
ACASI - Representante: Gustavo Silva | [10 empty] | 0
Obra: COMEDOR Y REGADERAS - BAÑOS | [10 empty] | 0
PARA EMPLEADOS MOLINO MINSA | [10 empty] | 0
REMODELACION DE BAÑOS | [10 empty] | 0
Lugar: Calz. Gpe. Zuno No 802 Colonia San Antonio,La Barca,Jalisco | [10 empty] | 0
ANALISIS DE BASICOS | [10 empty] | 0
Código |  | Unidad | Salario | Rend. | Cantidad | Costo | Importe |  |  |  | 0
_ | Análisis: LIMYD Unidad: m² | [6 empty] | Análisis: LIMYD Unidad: m² | Análisis: LIMYD Unidad: m²1 | 1 | 1Análisis: LIMYD Unidad: m²
cp | Limpia y desyerbe del terreno, incluye: quema de yerba, y acopio de basura, mano de obra, equipo y herramienta. | [6 empty] | Análisis: LIMYD Unidad: m² |  | 1 | 1Análisis: LIMYD Unidad: m²
_ | obra, equipo y herramienta. | [6 empty] | Análisis: LIMYD Unidad: m² |  | 1 | 1Análisis: LIMYD Unidad: m²
MATERIALES | _ | [6 empty] | Análisis: LIMYD Unidad: m² |  | 1 | 1Análisis: LIMYD Unidad: m²
_ | DIESEL | LT | 0 | 0 | 10 | 20 | 2 | Análisis: LIMYD Unidad: m² |  | 1 | 1Análisis: LIMYD Unidad: m²
_ | Subtotal: MATERIALES | [5 empty] | 2 | Análisis: LIMYD Unidad: m² |  | 1 | 1Análisis: LIMYD Unidad: m²
MANO DE OBRA | _ | [6 empty] | Análisis: LIMYD Unidad: m² |  | 1 | 1Análisis: LIMYD Unidad: m²
_ | CUADRILLA No 1 (1 PEON) | JOR | 350 | 50 | 1 | 350 | 7 | Análisis: LIMYD Unidad: m² |  | 1 | 1Análisis: LIMYD Unidad: m²
_ | Subtotal: MANO DE OBRA | [5 empty] | 7 | Análisis: LIMYD Unidad: m² |  | 1 | 1Análisis: LIMYD Unidad: m²
EQUIPO Y HERRAMIENTA | _ | [6 empty] | Análisis: LIMYD Unidad: m² |  | 1 | 1Análisis: LIMYD Unidad: m²
_ | HERRAMIENTA MENOR | % | 0 | 0 | 0.03 | 7 | 0.21 | Análisis: LIMYD Unidad: m² |  | 1 | 1Análisis: LIMYD Unidad: m²
_ | Subtotal: EQUIPO Y HERRAMIENTA | [5 empty] | 0.21 | Análisis: LIMYD Unidad: m² |  | 1 | 1Análisis: LIMYD Unidad: m²
_ | Costo directo | [5 empty] | 9.21 | Análisis: LIMYD Unidad: m² |  | 1 | 1Análisis: LIMYD Unidad: m²
_ | PRECIO UNITARIO | [5 empty] | 9.53 | Análisis: LIMYD Unidad: m² |  | 1 | 1Análisis: LIMYD Unidad: m²
_ | (* NUEVE PESOS 53/100 M.N. *) | [6 empty] | Análisis: LIMYD Unidad: m² |  | 1 | 1Análisis: LIMYD Unidad: m²
_ | Análisis: TZOM Unidad: m² | [6 empty] | Análisis: TZOM Unidad: m² | Análisis: TZOM Unidad: m²1 | 1 | 1Análisis: TZOM Unidad: m²
cp | Trazo y nivelación manual para establecer ejes, banco de nivel y referencias, incluye:materiales, mano de obra, equipo y herramienta. | [6 empty] | Análisis: TZOM Unidad: m² |  | 1 | 1Análisis: TZOM Unidad: m²
_ | materiales, mano de obra, equipo y herramienta. | [6 empty] | Análisis: TZOM Unidad: m² |  | 1 | 1Análisis: TZOM Unidad: m²
MATERIALES | _ | [6 empty] | Análisis: TZOM Unidad: m² |  | 1 | 1Análisis: TZOM Unidad: m²
_ | CALHIDRA | TON | 0 | 0 | 0.0002 | 2600 | 0.52 | Análisis: TZOM Unidad: m² |  | 1 | 1Análisis: TZOM Unidad: m²
_ | DUELA DE PINO DE 3a DE "x3.5"x8.25'' | PZA | 0 | 0 | 0.02 | 56 | 1.12 | Análisis: TZOM Unidad: m² |  | 1 | 1Análisis: TZOM Unidad: m²
_ | HILO CAÑAMO | PZA | 0 | 0 | 0.001 | 15 | 0.02 | Análisis: TZOM Unidad: m² |  | 1 | 1Análisis: TZOM Unidad: m²
_ | VARILLA DE 3/8" 9.5 MM | KG | 0 | 0 | 0.02 | 18.5 | 0.37 | Análisis: TZOM Unidad: m² |  | 1 | 1Análisis: TZOM Unidad: m²
_ | Subtotal: MATERIALES | [5 empty] | 2.03 | Análisis: TZOM Unidad: m² |  | 1 | 1Análisis: TZOM Unidad: m²
MANO DE OBRA | _ | [6 empty] | Análisis: TZOM Unidad: m² |  | 1 | 1Análisis: TZOM Unidad: m²
_ | CUADRILLA No 5 (1 ALBAÑIL+1 PEON) | JOR | 820 | 200 | 1 | 820 | 4.1 | Análisis: TZOM Unidad: m² |  | 1 | 1Análisis: TZOM Unidad: m²
_ | Subtotal: MANO DE OBRA | [5 empty] | 4.1 | Análisis: TZOM Unidad: m² |  | 1 | 1Análisis: TZOM Unidad: m²
EQUIPO Y HERRAMIENTA | _ | [6 empty] | Análisis: TZOM Unidad: m² |  | 1 | 1Análisis: TZOM Unidad: m²
_ | HERRAMIENTA MENOR | % | 0 | 0 | 0.03 | 4.1 | 0.12 | Análisis: TZOM Unidad: m² |  | 1 | 1Análisis: TZOM Unidad: m²
_ | Subtotal: EQUIPO Y HERRAMIENTA | [5 empty] | 0.12 | Análisis: TZOM Unidad: m² |  | 1 | 1Análisis: TZOM Unidad: m²
BASICOS | _ | [6 empty] | Análisis: TZOM Unidad: m² |  | 1 | 1Análisis: TZOM Unidad: m²
_ | CONCRETO DE F'c=100 Kg/cm . HECHO EN OBRA, T.M.A=19 MM, RESISTENCIA NORMAL | m³ | 0 | 0 | 0.0005 | 1533.22 | 0.77 | Análisis: TZOM Unidad: m² |  | 1 | 1Análisis: TZOM Unidad: m²
_ | Subtotal: BASICOS | [5 empty] | 0.77 | Análisis: TZOM Unidad: m² |  | 1 | 1Análisis: TZOM Unidad: m²
_ | Costo directo | [5 empty] | 7.02 | Análisis: TZOM Unidad: m² |  | 1 | 1Análisis: TZOM Unidad: m²
_ | PRECIO UNITARIO | [5 empty] | 7.45 | Análisis: TZOM Unidad: m² |  | 1 | 1Análisis: TZOM Unidad: m²
_ | (* SIETE PESOS 45/100 M.N. *) | [6 empty] | Análisis: TZOM Unidad: m² |  | 1 | 1Análisis: TZOM Unidad: m²
_ | Análisis: DMCM14 Unidad: m² | [6 empty] | Análisis: DMCM14 Unidad: m² | Análisis: DMCM14 Unidad: m²1 | 1 | 1Análisis: DMCM14 Unidad: m²
cp | Demolición de muro 14 cm, de espesor, a mano con marro , incluye: cadenas, castillos yaplanado de mezcla por ambas caras, mano de obra, andamios, equipo y herramienta. | [6 empty] | Análisis: DMCM14 Unidad: m² |  | 1 | 1Análisis: DMCM14 Unidad: m²
_ | aplanado de mezcla por ambas caras, mano de obra, andamios, equipo y herramienta. | [6 empty] | Análisis: DMCM14 Unidad: m² |  | 1 | 1Análisis: DMCM14 Unidad: m²
MANO DE OBRA | _ | [6 empty] | Análisis: DMCM14 Unidad: m² |  | 1 | 1Análisis: DMCM14 Unidad: m²
_ | CUADRILLA No 1 (1 PEON) | JOR | 350 | 5 | 1 | 350 | 70 | Análisis: DMCM14 Unidad: m² |  | 1 | 1Análisis: DMCM14 Unidad: m²
_ | Subtotal: MANO DE OBRA | [5 empty] | 70 | Análisis: DMCM14 Unidad: m² |  | 1 | 1Análisis: DMCM14 Unidad: m²
EQUIPO Y HERRAMIENTA | _ | [6 empty] | Análisis: DMCM14 Unidad: m² |  | 1 | 1Análisis: DMCM14 Unidad: m²
_ | HERRAMIENTA MENOR | % | 0 | 0 | 0.03 | 70 | 2.1 | Análisis: DMCM14 Unidad: m² |  | 1 | 1Análisis: DMCM14 Unidad: m²
_ | ANDAMIOS | % | 0 | 0 | 0.03 | 70 | 2.1 | Análisis: DMCM14 Unidad: m² |  | 1 | 1Análisis: DMCM14 Unidad: m²
_ | Subtotal: EQUIPO Y HERRAMIENTA | [5 empty] | 4.2 | Análisis: DMCM14 Unidad: m² |  | 1 | 1Análisis: DMCM14 Unidad: m²
_ | Costo directo | [5 empty] | 74.2 | Análisis: DMCM14 Unidad: m² |  | 1 | 1Análisis: DMCM14 Unidad: m²
_ | PRECIO UNITARIO | [5 empty] | 74.2 | Análisis: DMCM14 Unidad: m² |  | 1 | 1Análisis: DMCM14 Unidad: m²
_ | (* SETENTA Y CUATRO PESOS 20/100 M.N. *) | [6 empty] | Análisis: DMCM14 Unidad: m² |  | 1 | 1Análisis: DMCM14 Unidad: m²
_ | Análisis: DCALE10 Unidad: m² | [6 empty] | Análisis: DCALE10 Unidad: m² | Análisis: DCALE10 Unidad: m²1 | 1 | 5Análisis: DCALE10 Unidad: m²
cp | Demolición de losa de concreto armado de 10 cm, de espesor con rompedora eléctrica,incluye: equipo de corte, rompedora, mano de obra, equipo y herramienta. | [6 empty] | Análisis: DCALE10 Unidad: m² |  | 1 | 5Análisis: DCALE10 Unidad: m²
_ | incluye: equipo de corte, rompedora, mano de obra, equipo y herramienta. | [6 empty] | Análisis: DCALE10 Unidad: m² |  | 1 | 5Análisis: DCALE10 Unidad: m²
MANO DE OBRA | _ | [6 empty] | Análisis: DCALE10 Unidad: m² |  | 1 | 5Análisis: DCALE10 Unidad: m²
_ | CUADRILLA No 25 (1 OPERADOR DE MAQ.M.) | JOR | 520 | 11 | 1 | 520 | 47.27 | Análisis: DCALE10 Unidad: m² |  | 1 | 5Análisis: DCALE10 Unidad: m²
_ | Subtotal: MANO DE OBRA | [5 empty] | 47.27 | Análisis: DCALE10 Unidad: m² |  | 1 | 5Análisis: DCALE10 Unidad: m²
EQUIPO Y HERRAMIENTA | _ | [6 empty] | Análisis: DCALE10 Unidad: m² |  | 1 | 5Análisis: DCALE10 Unidad: m²
_ | ROMPEDORA ELECTRICA S/OPERADOR | HOR | 0 | 3 | 3 | 82.9 | 27.63 | Análisis: DCALE10 Unidad: m² |  | 1 | 5Análisis: DCALE10 Unidad: m²
_ | EQUIPO DE CORTE OXI-ACETILENO | HOR | 0 | 50 | 50 | 2312.47 | 46.25 | Análisis: DCALE10 Unidad: m² |  | 1 | 5Análisis: DCALE10 Unidad: m²
_ | HERRAMIENTA MENOR | % | 0 | 0 | 0.03 | 47.27 | 1.42 | Análisis: DCALE10 Unidad: m² |  | 1 | 5Análisis: DCALE10 Unidad: m²
_ | Subtotal: EQUIPO Y HERRAMIENTA | [5 empty] | 75.3 | Análisis: DCALE10 Unidad: m² |  | 1 | 5Análisis: DCALE10 Unidad: m²
_ | Costo directo | [5 empty] | 122.57 | Análisis: DCALE10 Unidad: m² |  | 1 | 5Análisis: DCALE10 Unidad: m²
_ | PRECIO UNITARIO | [5 empty] | 122.57 | Análisis: DCALE10 Unidad: m² |  | 1 | 5Análisis: DCALE10 Unidad: m²
_ | (* CIENTO VEINTIDOS PESOS 57/100 M.N. *) | [6 empty] | Análisis: DCALE10 Unidad: m² |  | 1 | 5Análisis: DCALE10 Unidad: m²
_ | Análisis: DPB Unidad: m² | [6 empty] | Análisis: DPB Unidad: m² | Análisis: DPB Unidad: m²1 | 1 | 3Análisis: DPB Unidad: m²
cp | Demolición de piso de baldosin de 5 cm., de espesor, incluye el retiro del mortero, manode obra, equipo y herramienta. | [6 empty] | Análisis: DPB Unidad: m² |  | 1 | 3Análisis: DPB Unidad: m²
_ | de obra, equipo y herramienta. | [6 empty] | Análisis: DPB Unidad: m² |  | 1 | 3Análisis: DPB Unidad: m²
MANO DE OBRA | _ | [6 empty] | Análisis: DPB Unidad: m² |  | 1 | 3Análisis: DPB Unidad: m²
_ | CUADRILLA No 1 (1 PEON) | JOR | 350 | 4.5 | 1 | 350 | 77.78 | Análisis: DPB Unidad: m² |  | 1 | 3Análisis: DPB Unidad: m²
_ | Subtotal: MANO DE OBRA | [5 empty] | 77.78 | Análisis: DPB Unidad: m² |  | 1 | 3Análisis: DPB Unidad: m²
EQUIPO Y HERRAMIENTA | _ | [6 empty] | Análisis: DPB Unidad: m² |  | 1 | 3Análisis: DPB Unidad: m²
_ | HERRAMIENTA MENOR | % | 0 | 0 | 0.03 | 77.78 | 2.33 | Análisis: DPB Unidad: m² |  | 1 | 3Análisis: DPB Unidad: m²
_ | Subtotal: EQUIPO Y HERRAMIENTA | [5 empty] | 2.33 | Análisis: DPB Unidad: m² |  | 1 | 3Análisis: DPB Unidad: m²
_ | Costo directo | [5 empty] | 80.11 | Análisis: DPB Unidad: m² |  | 1 | 3Análisis: DPB Unidad: m²
_ | PRECIO UNITARIO | [5 empty] | 80.11 | Análisis: DPB Unidad: m² |  | 1 | 3Análisis: DPB Unidad: m²
_ | (* OCHENTA PESOS 11/100 M.N. *) | [6 empty] | Análisis: DPB Unidad: m² |  | 1 | 3Análisis: DPB Unidad: m²
_ | Análisis: DMMA Unidad: m² | [6 empty] | Análisis: DMMA Unidad: m² | Análisis: DMMA Unidad: m²1 | 1 | 3Análisis: DMMA Unidad: m²
cp | Demolición de azulejo en muros y pegazulejo, con espesor de 1 cm., promedio, incluye:andamios, mano de obra, equipo y herramienta. | [6 empty] | Análisis: DMMA Unidad: m² |  | 1 | 3Análisis: DMMA Unidad: m²
_ | andamios, mano de obra, equipo y herramienta. | [6 empty] | Análisis: DMMA Unidad: m² |  | 1 | 3Análisis: DMMA Unidad: m²
MANO DE OBRA | _ | [6 empty] | Análisis: DMMA Unidad: m² |  | 1 | 3Análisis: DMMA Unidad: m²
_ | CUADRILLA No 1 (1 PEON) | JOR | 350 | 5 | 1 | 350 | 70 | Análisis: DMMA Unidad: m² |  | 1 | 3Análisis: DMMA Unidad: m²
_ | Subtotal: MANO DE OBRA | [5 empty] | 70 | Análisis: DMMA Unidad: m² |  | 1 | 3Análisis: DMMA Unidad: m²
EQUIPO Y HERRAMIENTA | _ | [6 empty] | Análisis: DMMA Unidad: m² |  | 1 | 3Análisis: DMMA Unidad: m²
_ | HERRAMIENTA MENOR | % | 0 | 0 | 0.03 | 70 | 2.1 | Análisis: DMMA Unidad: m² |  | 1 | 3Análisis: DMMA Unidad: m²
_ | ANDAMIOS | % | 0 | 0 | 0.03 | 70 | 2.1 | Análisis: DMMA Unidad: m² |  | 1 | 3Análisis: DMMA Unidad: m²
_ | Subtotal: EQUIPO Y HERRAMIENTA | [5 empty] | 4.2 | Análisis: DMMA Unidad: m² |  | 1 | 3Análisis: DMMA Unidad: m²
_ | Costo directo | [5 empty] | 74.2 | Análisis: DMMA Unidad: m² |  | 1 | 3Análisis: DMMA Unidad: m²
_ | PRECIO UNITARIO | [5 empty] | 74.2 | Análisis: DMMA Unidad: m² |  | 1 | 3Análisis: DMMA Unidad: m²
_ | (* SETENTA Y CUATRO PESOS 20/100 M.N. *) | [6 empty] | Análisis: DMMA Unidad: m² |  | 1 | 3Análisis: DMMA Unidad: m²
_ | Análisis: ECE02IIA Unidad: m³ | [6 empty] | Análisis: ECE02IIA Unidad: m³ | Análisis: ECE02IIA Unidad: m³1 | 1 | 1Análisis: ECE02IIA Unidad: m³
cp | Excavación de cepa a máquina en material tipo II-A, de 0.00 a -2.00 m, incluye: mano deobra, equipo y herramienta. | [6 empty] | Análisis: ECE02IIA Unidad: m³ |  | 1 | 1Análisis: ECE02IIA Unidad: m³
_ | obra, equipo y herramienta. | [6 empty] | Análisis: ECE02IIA Unidad: m³ |  | 1 | 1Análisis: ECE02IIA Unidad: m³
EQUIPO Y HERRAMIENTA | _ | [6 empty] | Análisis: ECE02IIA Unidad: m³ |  | 1 | 1Análisis: ECE02IIA Unidad: m³
_ | RETROEXCAVADORA CAT. 446 B, 102 HP, 8890 KG, CUCHARON GRAL. 1.1 M3, CUCHARON RETRO 0.24 M3, 5.17 M. DE PROF. | HOR | 0 | 10.67 | 10.67 | 604.95 | 56.7 | Análisis: ECE02IIA Unidad: m³ |  | 1 | 1Análisis: ECE02IIA Unidad: m³
_ | Subtotal: EQUIPO Y HERRAMIENTA | [5 empty] | 56.7 | Análisis: ECE02IIA Unidad: m³ |  | 1 | 1Análisis: ECE02IIA Unidad: m³
_ | Costo directo | [5 empty] | 56.7 | Análisis: ECE02IIA Unidad: m³ |  | 1 | 1Análisis: ECE02IIA Unidad: m³
_ | PRECIO UNITARIO | [5 empty] | 56.7 | Análisis: ECE02IIA Unidad: m³ |  | 1 | 1Análisis: ECE02IIA Unidad: m³
_ | (* CINCUENTA Y SEIS PESOS 70/100 M.N. *) | [6 empty] | Análisis: ECE02IIA Unidad: m³ |  | 1 | 1Análisis: ECE02IIA Unidad: m³
_ | Análisis: ECM02IIA Unidad: m³ | [6 empty] | Análisis: ECM02IIA Unidad: m³ | Análisis: ECM02IIA Unidad: m³1 | 1 | 2Análisis: ECM02IIA Unidad: m³
cp | Excavación de cepa, por medios manuales de 0 a -2.00 m, en material tipo II, zona A,incluye: mano de obra, equipo y herramienta | [6 empty] | Análisis: ECM02IIA Unidad: m³ |  | 1 | 2Análisis: ECM02IIA Unidad: m³
_ | incluye: mano de obra, equipo y herramienta | [6 empty] | Análisis: ECM02IIA Unidad: m³ |  | 1 | 2Análisis: ECM02IIA Unidad: m³
MANO DE OBRA | _ | [6 empty] | Análisis: ECM02IIA Unidad: m³ |  | 1 | 2Análisis: ECM02IIA Unidad: m³
_ | CUADRILLA No 1 (1 PEON) | JOR | 350 | 2 | 1 | 350 | 175 | Análisis: ECM02IIA Unidad: m³ |  | 1 | 2Análisis: ECM02IIA Unidad: m³
_ | Subtotal: MANO DE OBRA | [5 empty] | 175 | Análisis: ECM02IIA Unidad: m³ |  | 1 | 2Análisis: ECM02IIA Unidad: m³
EQUIPO Y HERRAMIENTA | _ | [6 empty] | Análisis: ECM02IIA Unidad: m³ |  | 1 | 2Análisis: ECM02IIA Unidad: m³
_ | HERRAMIENTA MENOR | % | 0 | 0 | 0.03 | 175 | 5.25 | Análisis: ECM02IIA Unidad: m³ |  | 1 | 2Análisis: ECM02IIA Unidad: m³
_ | Subtotal: EQUIPO Y HERRAMIENTA | [5 empty] | 5.25 | Análisis: ECM02IIA Unidad: m³ |  | 1 | 2Análisis: ECM02IIA Unidad: m³
_ | Costo directo | [5 empty] | 180.25 | Análisis: ECM02IIA Unidad: m³ |  | 1 | 2Análisis: ECM02IIA Unidad: m³
_ | PRECIO UNITARIO | [5 empty] | 180.25 | Análisis: ECM02IIA Unidad: m³ |  | 1 | 2Análisis: ECM02IIA Unidad: m³
_ | (* CIENTO OCHENTA PESOS 25/100 M.N. *) | [6 empty] | Análisis: ECM02IIA Unidad: m³ |  | 1 | 2Análisis: ECM02IIA Unidad: m³
_ | Análisis: CEA1KM Unidad: m³ | [6 empty] | Análisis: CEA1KM Unidad: m³ | Análisis: CEA1KM Unidad: m³1 | 1 | 2Análisis: CEA1KM Unidad: m³
cp | Acarreo en camión 1er km, con carga a maquina, incluye: equipo y herramienta. | [6 empty] | Análisis: CEA1KM Unidad: m³ |  | 1 | 2Análisis: CEA1KM Unidad: m³
EQUIPO Y HERRAMIENTA | _ | [6 empty] | Análisis: CEA1KM Unidad: m³ |  | 1 | 2Análisis: CEA1KM Unidad: m³
_ | CARGADOR SOBRE LLANTAS CAT 920 | HOR | 0 | 50 | 50 | 795.72 | 15.91 | Análisis: CEA1KM Unidad: m³ |  | 1 | 2Análisis: CEA1KM Unidad: m³
_ | CAMION DE VOLTEO DE 7 M3 | HOR | 0 | 25 | 25 | 674.35 | 26.97 | Análisis: CEA1KM Unidad: m³ |  | 1 | 2Análisis: CEA1KM Unidad: m³
_ | Subtotal: EQUIPO Y HERRAMIENTA | [5 empty] | 42.88 | Análisis: CEA1KM Unidad: m³ |  | 1 | 2Análisis: CEA1KM Unidad: m³
_ | Costo directo | [5 empty] | 42.88 | Análisis: CEA1KM Unidad: m³ |  | 1 | 2Análisis: CEA1KM Unidad: m³
_ | PRECIO UNITARIO | [5 empty] | 42.88 | Análisis: CEA1KM Unidad: m³ |  | 1 | 2Análisis: CEA1KM Unidad: m³
_ | (* CUARENTA Y DOS PESOS 88/100 M.N. *) | [6 empty] | Análisis: CEA1KM Unidad: m³ |  | 1 | 2Análisis: CEA1KM Unidad: m³
_ | Análisis: CMA1KM Unidad: m³ | [6 empty] | Análisis: CMA1KM Unidad: m³ | Análisis: CMA1KM Unidad: m³1 | 1 | 1Análisis: CMA1KM Unidad: m³
cp | Acarreo en camión 1er km, con carga manual, incluye: mano de obra, equipo y herramienta. | [6 empty] | Análisis: CMA1KM Unidad: m³ |  | 1 | 1Análisis: CMA1KM Unidad: m³
MANO DE OBRA | _ | [6 empty] | Análisis: CMA1KM Unidad: m³ |  | 1 | 1Análisis: CMA1KM Unidad: m³
_ | CUADRILLA No 1 (1 PEON) | JOR | 350 | 6 | 1 | 350 | 58.33 | Análisis: CMA1KM Unidad: m³ |  | 1 | 1Análisis: CMA1KM Unidad: m³
_ | Subtotal: MANO DE OBRA | [5 empty] | 58.33 | Análisis: CMA1KM Unidad: m³ |  | 1 | 1Análisis: CMA1KM Unidad: m³
EQUIPO Y HERRAMIENTA | _ | [6 empty] | Análisis: CMA1KM Unidad: m³ |  | 1 | 1Análisis: CMA1KM Unidad: m³
_ | CAMION DE VOLTEO DE 7 M3 | HOR | 0 | 4 | 4 | 674.35 | 168.59 | Análisis: CMA1KM Unidad: m³ |  | 1 | 1Análisis: CMA1KM Unidad: m³
_ | HERRAMIENTA MENOR | % | 0 | 0 | 0.03 | 58.33 | 1.75 | Análisis: CMA1KM Unidad: m³ |  | 1 | 1Análisis: CMA1KM Unidad: m³
_ | Subtotal: EQUIPO Y HERRAMIENTA | [5 empty] | 170.34 | Análisis: CMA1KM Unidad: m³ |  | 1 | 1Análisis: CMA1KM Unidad: m³
_ | Costo directo | [5 empty] | 228.67 | Análisis: CMA1KM Unidad: m³ |  | 1 | 1Análisis: CMA1KM Unidad: m³
_ | PRECIO UNITARIO | [5 empty] | 228.67 | Análisis: CMA1KM Unidad: m³ |  | 1 | 1Análisis: CMA1KM Unidad: m³
_ | (* DOSCIENTOS VEINTIOCHO PESOS 67/100 M.N. *) | [6 empty] | Análisis: CMA1KM Unidad: m³ |  | 1 | 1Análisis: CMA1KM Unidad: m³
_ | Análisis: AKMS Unidad: m³/E | [6 empty] | Análisis: AKMS Unidad: m³/E | Análisis: AKMS Unidad: m³/E1 | 1 | 2Análisis: AKMS Unidad: m³/E
cp | Acarreo en camión kms sbsecuentes, incluye: el costo del equipo | [6 empty] | Análisis: AKMS Unidad: m³/E |  | 1 | 2Análisis: AKMS Unidad: m³/E
EQUIPO Y HERRAMIENTA | _ | [6 empty] | Análisis: AKMS Unidad: m³/E |  | 1 | 2Análisis: AKMS Unidad: m³/E
_ | CAMION DE VOLTEO DE 7 M3 | HOR | 0 | 50 | 50 | 674.35 | 13.49 | Análisis: AKMS Unidad: m³/E |  | 1 | 2Análisis: AKMS Unidad: m³/E
_ | Subtotal: EQUIPO Y HERRAMIENTA | [5 empty] | 13.49 | Análisis: AKMS Unidad: m³/E |  | 1 | 2Análisis: AKMS Unidad: m³/E
_ | Costo directo | [5 empty] | 13.49 | Análisis: AKMS Unidad: m³/E |  | 1 | 2Análisis: AKMS Unidad: m³/E
_ | PRECIO UNITARIO | [5 empty] | 13.49 | Análisis: AKMS Unidad: m³/E |  | 1 | 2Análisis: AKMS Unidad: m³/E
_ | (* TRECE PESOS 49/100 M.N. *) | [6 empty] | Análisis: AKMS Unidad: m³/E |  | 1 | 2Análisis: AKMS Unidad: m³/E
_ | Análisis: PLANH5 Unidad: m² | [6 empty] | Análisis: PLANH5 Unidad: m² | Análisis: PLANH5 Unidad: m²1 | 1 | 1Análisis: PLANH5 Unidad: m²
cp | Plantilla de 5 cm. de espesor de concreto hecho en obra de F'c= 100 kg/cm2. | [6 empty] | Análisis: PLANH5 Unidad: m² |  | 1 | 1Análisis: PLANH5 Unidad: m²
MANO DE OBRA | _ | [6 empty] | Análisis: PLANH5 Unidad: m² |  | 1 | 1Análisis: PLANH5 Unidad: m²
_ | CUADRILLA No 5 (1 ALBAÑIL+1 PEON) | JOR | 820 | 20 | 1 | 820 | 41 | Análisis: PLANH5 Unidad: m² |  | 1 | 1Análisis: PLANH5 Unidad: m²
_ | Subtotal: MANO DE OBRA | [5 empty] | 41 | Análisis: PLANH5 Unidad: m² |  | 1 | 1Análisis: PLANH5 Unidad: m²
EQUIPO Y HERRAMIENTA | _ | [6 empty] | Análisis: PLANH5 Unidad: m² |  | 1 | 1Análisis: PLANH5 Unidad: m²
_ | HERRAMIENTA MENOR | % | 0 | 0 | 0.03 | 41 | 1.23 | Análisis: PLANH5 Unidad: m² |  | 1 | 1Análisis: PLANH5 Unidad: m²
_ | Subtotal: EQUIPO Y HERRAMIENTA | [5 empty] | 1.23 | Análisis: PLANH5 Unidad: m² |  | 1 | 1Análisis: PLANH5 Unidad: m²
BASICOS | _ | [6 empty] | Análisis: PLANH5 Unidad: m² |  | 1 | 1Análisis: PLANH5 Unidad: m²
_ | CONCRETO DE F'c=100 Kg/cm . HECHO EN OBRA, T.M.A=19 MM, RESISTENCIA NORMAL | m³ | 0 | 0 | 0.051 | 1533.22 | 78.19 | Análisis: PLANH5 Unidad: m² |  | 1 | 1Análisis: PLANH5 Unidad: m²
_ | Subtotal: BASICOS | [5 empty] | 78.19 | Análisis: PLANH5 Unidad: m² |  | 1 | 1Análisis: PLANH5 Unidad: m²
_ | Costo directo | [5 empty] | 120.42 | Análisis: PLANH5 Unidad: m² |  | 1 | 1Análisis: PLANH5 Unidad: m²
_ | PRECIO UNITARIO | [5 empty] | 131.06 | Análisis: PLANH5 Unidad: m² |  | 1 | 1Análisis: PLANH5 Unidad: m²
_ | (* CIENTO TREINTA Y UN PESOS 06/100 M.N. *) | [6 empty] | Análisis: PLANH5 Unidad: m² |  | 1 | 1Análisis: PLANH5 Unidad: m²
_ | Análisis: ZAPATA1010 Unidad: PZA | [6 empty] | Análisis: ZAPATA1010 Unidad: PZA | Análisis: ZAPATA1010 Unidad: PZA1 | 1 | 2Análisis: ZAPATA1010 Unidad: PZA
cp | Zapata aislada de lindero de 1.00x1.00x0.30 m. de concreto hecho en obra de F'c= 250kg/cm2, armada con varilla del No. 4 a cada 10 cms. en un sentido y del No. 3 a cada 20cms. en el otro sentido, con una cadena de desplante de 15x20 cms. armada con 4 varillasdel No 3 y estribos del No. 2 a cada 15 cms, incluye: materiales, carreos, mano de obra,equipo y herramienta. | [6 empty] | Análisis: ZAPATA1010 Unidad: PZA |  | 1 | 2Análisis: ZAPATA1010 Unidad: PZA
_ | kg/cm2, armada con varilla del No. 4 a cada 10 cms. en un sentido y del No. 3 a cada 20 | [6 empty] | Análisis: ZAPATA1010 Unidad: PZA |  | 1 | 2Análisis: ZAPATA1010 Unidad: PZA
_ | cms. en el otro sentido, con una cadena de desplante de 15x20 cms. armada con 4 varillas | [6 empty] | Análisis: ZAPATA1010 Unidad: PZA |  | 1 | 2Análisis: ZAPATA1010 Unidad: PZA
_ | del No 3 y estribos del No. 2 a cada 15 cms, incluye: materiales, carreos, mano de obra, | [6 empty] | Análisis: ZAPATA1010 Unidad: PZA |  | 1 | 2Análisis: ZAPATA1010 Unidad: PZA
_ | equipo y herramienta. | [6 empty] | Análisis: ZAPATA1010 Unidad: PZA |  | 1 | 2Análisis: ZAPATA1010 Unidad: PZA
MATERIALES | _ | [6 empty] | Análisis: ZAPATA1010 Unidad: PZA |  | 1 | 2Análisis: ZAPATA1010 Unidad: PZA
_ | ALAMBRE RECOCIDO | KG | 0 | 0 | 0.33 | 23 | 7.59 | Análisis: ZAPATA1010 Unidad: PZA |  | 1 | 2Análisis: ZAPATA1010 Unidad: PZA
_ | ALAMBRON | KG | 0 | 0 | 1.52 | 19 | 28.88 | Análisis: ZAPATA1010 Unidad: PZA |  | 1 | 2Análisis: ZAPATA1010 Unidad: PZA
_ | VARILLA DE 3/8" 9.5 MM | KG | 0 | 0 | 6.42 | 18.5 | 118.77 | Análisis: ZAPATA1010 Unidad: PZA |  | 1 | 2Análisis: ZAPATA1010 Unidad: PZA
_ | VARILLA DE " 12.7 MM | KG | 0 | 0 | 12 | 18.5 | 222 | Análisis: ZAPATA1010 Unidad: PZA |  | 1 | 2Análisis: ZAPATA1010 Unidad: PZA
_ | BARROTE DE PINO DE 3a DE 1.5"x3.5"x8.25'' | PZA | 0 | 0 | 0.5 | 112 | 56 | Análisis: ZAPATA1010 Unidad: PZA |  | 1 | 2Análisis: ZAPATA1010 Unidad: PZA
_ | CLAVOS DE 2 A 4" | KG | 0 | 0 | 0.5 | 25 | 12.5 | Análisis: ZAPATA1010 Unidad: PZA |  | 1 | 2Análisis: ZAPATA1010 Unidad: PZA
_ | DIESEL | LT | 0 | 0 | 0.5 | 20 | 10 | Análisis: ZAPATA1010 Unidad: PZA |  | 1 | 2Análisis: ZAPATA1010 Unidad: PZA
_ | DUELA DE PINO DE 3a DE "x3.5"x8.25'' | PZA | 0 | 0 | 2 | 56 | 112 | Análisis: ZAPATA1010 Unidad: PZA |  | 1 | 2Análisis: ZAPATA1010 Unidad: PZA
_ | Subtotal: MATERIALES | [5 empty] | 567.74 | Análisis: ZAPATA1010 Unidad: PZA |  | 1 | 2Análisis: ZAPATA1010 Unidad: PZA
MANO DE OBRA | _ | [6 empty] | Análisis: ZAPATA1010 Unidad: PZA |  | 1 | 2Análisis: ZAPATA1010 Unidad: PZA
_ | CUADRILLA No 5 (1 ALBAÑIL+1 PEON) | JOR | 820 | 3 | 1 | 820 | 273.33 | Análisis: ZAPATA1010 Unidad: PZA |  | 1 | 2Análisis: ZAPATA1010 Unidad: PZA
_ | Subtotal: MANO DE OBRA | [5 empty] | 273.33 | Análisis: ZAPATA1010 Unidad: PZA |  | 1 | 2Análisis: ZAPATA1010 Unidad: PZA
EQUIPO Y HERRAMIENTA | _ | [6 empty] | Análisis: ZAPATA1010 Unidad: PZA |  | 1 | 2Análisis: ZAPATA1010 Unidad: PZA
_ | HERRAMIENTA MENOR | % | 0 | 0 | 0.03 | 273.33 | 8.2 | Análisis: ZAPATA1010 Unidad: PZA |  | 1 | 2Análisis: ZAPATA1010 Unidad: PZA
_ | Subtotal: EQUIPO Y HERRAMIENTA | [5 empty] | 8.2 | Análisis: ZAPATA1010 Unidad: PZA |  | 1 | 2Análisis: ZAPATA1010 Unidad: PZA
BASICOS | _ | [6 empty] | Análisis: ZAPATA1010 Unidad: PZA |  | 1 | 2Análisis: ZAPATA1010 Unidad: PZA
_ | CONCRETO DE F'c=250 Kg/cm , HECHO EN OBRA, T.M.A.= 19 MM, RESISTENCIA NORMAL | m³ | 0 | 0 | 0.252 | 1988.72 | 501.16 | Análisis: ZAPATA1010 Unidad: PZA |  | 1 | 2Análisis: ZAPATA1010 Unidad: PZA
_ | Subtotal: BASICOS | [5 empty] | 501.16 | Análisis: ZAPATA1010 Unidad: PZA |  | 1 | 2Análisis: ZAPATA1010 Unidad: PZA
_ | Costo directo | [5 empty] | 1350.43 | Análisis: ZAPATA1010 Unidad: PZA |  | 1 | 2Análisis: ZAPATA1010 Unidad: PZA
_ | PRECIO UNITARIO | [5 empty] | 1512.22 | Análisis: ZAPATA1010 Unidad: PZA |  | 1 | 2Análisis: ZAPATA1010 Unidad: PZA
_ | (* UN MIL QUINIENTOS DOCE PESOS 22/100 M.N. *) | [6 empty] | Análisis: ZAPATA1010 Unidad: PZA |  | 1 | 2Análisis: ZAPATA1010 Unidad: PZA
_ | Análisis: CPBRAZA Unidad: m³ | [6 empty] | Análisis: CPBRAZA Unidad: m³ | Análisis: CPBRAZA Unidad: m³1 | 1 | 1Análisis: CPBRAZA Unidad: m³
cp | Cimiento de piedra braza, asentada con mortero cemento arena 1:4, acabado común,incluye: materiales, acarreos, cortes, desperdicios, mano de obra, equipo y herramienta. | [6 empty] | Análisis: CPBRAZA Unidad: m³ |  | 1 | 1Análisis: CPBRAZA Unidad: m³
_ | incluye: materiales, acarreos, cortes, desperdicios, mano de obra, equipo y herramienta. | [6 empty] | Análisis: CPBRAZA Unidad: m³ |  | 1 | 1Análisis: CPBRAZA Unidad: m³
MATERIALES | _ | [6 empty] | Análisis: CPBRAZA Unidad: m³ |  | 1 | 1Análisis: CPBRAZA Unidad: m³
_ | PIEDRA BRAZA | m³ | 0 | 0 | 1.3 | 291.67 | 379.17 | Análisis: CPBRAZA Unidad: m³ |  | 1 | 1Análisis: CPBRAZA Unidad: m³
_ | Subtotal: MATERIALES | [5 empty] | 379.17 | Análisis: CPBRAZA Unidad: m³ |  | 1 | 1Análisis: CPBRAZA Unidad: m³
MANO DE OBRA | _ | [6 empty] | Análisis: CPBRAZA Unidad: m³ |  | 1 | 1Análisis: CPBRAZA Unidad: m³
_ | CUADRILLA No 5 (1 ALBAÑIL+1 PEON) | JOR | 820 | 2 | 1 | 820 | 410 | Análisis: CPBRAZA Unidad: m³ |  | 1 | 1Análisis: CPBRAZA Unidad: m³
_ | Subtotal: MANO DE OBRA | [5 empty] | 410 | Análisis: CPBRAZA Unidad: m³ |  | 1 | 1Análisis: CPBRAZA Unidad: m³
EQUIPO Y HERRAMIENTA | _ | [6 empty] | Análisis: CPBRAZA Unidad: m³ |  | 1 | 1Análisis: CPBRAZA Unidad: m³
_ | HERRAMIENTA MENOR | % | 0 | 0 | 0.03 | 410 | 12.3 | Análisis: CPBRAZA Unidad: m³ |  | 1 | 1Análisis: CPBRAZA Unidad: m³
_ | Subtotal: EQUIPO Y HERRAMIENTA | [5 empty] | 12.3 | Análisis: CPBRAZA Unidad: m³ |  | 1 | 1Análisis: CPBRAZA Unidad: m³
BASICOS | _ | [6 empty] | Análisis: CPBRAZA Unidad: m³ |  | 1 | 1Análisis: CPBRAZA Unidad: m³
_ | MORTERO CEMENTO ARENA 1:4 | m³ | 0 | 0 | 0.3 | 1783.5 | 535.05 | Análisis: CPBRAZA Unidad: m³ |  | 1 | 1Análisis: CPBRAZA Unidad: m³
_ | Subtotal: BASICOS | [5 empty] | 535.05 | Análisis: CPBRAZA Unidad: m³ |  | 1 | 1Análisis: CPBRAZA Unidad: m³
_ | Costo directo | [5 empty] | 1336.52 | Análisis: CPBRAZA Unidad: m³ |  | 1 | 1Análisis: CPBRAZA Unidad: m³
_ | PRECIO UNITARIO | [5 empty] | 1482.8 | Análisis: CPBRAZA Unidad: m³ |  | 1 | 1Análisis: CPBRAZA Unidad: m³
_ | (* UN MIL CUATROCIENTOS OCHENTA Y DOS PESOS 80/100 M.N. *) | [6 empty] | Análisis: CPBRAZA Unidad: m³ |  | 1 | 1Análisis: CPBRAZA Unidad: m³
_ | Análisis: RETM Unidad: m³ | [6 empty] | Análisis: RETM Unidad: m³ | Análisis: RETM Unidad: m³1 | 1 | 2Análisis: RETM Unidad: m³
cp | Relleno con material de banco (tepetate) compactado con pizón de mano en capas nomayores de 20 cms. incluye: suministro de todos los materiales, adición de la aguanecesaria, mano d eobra, equipo y herramienta. | [6 empty] | Análisis: RETM Unidad: m³ |  | 1 | 2Análisis: RETM Unidad: m³
_ | mayores de 20 cms. incluye: suministro de todos los materiales, adición de la agua | [6 empty] | Análisis: RETM Unidad: m³ |  | 1 | 2Análisis: RETM Unidad: m³
_ | necesaria, mano d eobra, equipo y herramienta. | [6 empty] | Análisis: RETM Unidad: m³ |  | 1 | 2Análisis: RETM Unidad: m³
MATERIALES | _ | [6 empty] | Análisis: RETM Unidad: m³ |  | 1 | 2Análisis: RETM Unidad: m³
_ | AGUA ( MANEJO) | m³ | 0 | 0 | 0.1 | 25 | 2.5 | Análisis: RETM Unidad: m³ |  | 1 | 2Análisis: RETM Unidad: m³
_ | TEPETATE | m³ | 0 | 0 | 1.3 | 265 | 344.5 | Análisis: RETM Unidad: m³ |  | 1 | 2Análisis: RETM Unidad: m³
_ | Subtotal: MATERIALES | [5 empty] | 347 | Análisis: RETM Unidad: m³ |  | 1 | 2Análisis: RETM Unidad: m³
MANO DE OBRA | _ | [6 empty] | Análisis: RETM Unidad: m³ |  | 1 | 2Análisis: RETM Unidad: m³
_ | CUADRILLA No 3 (1 AYUDANTE GENERAL) | JOR | 350 | 3 | 1 | 350 | 116.67 | Análisis: RETM Unidad: m³ |  | 1 | 2Análisis: RETM Unidad: m³
_ | Subtotal: MANO DE OBRA | [5 empty] | 116.67 | Análisis: RETM Unidad: m³ |  | 1 | 2Análisis: RETM Unidad: m³
EQUIPO Y HERRAMIENTA | _ | [6 empty] | Análisis: RETM Unidad: m³ |  | 1 | 2Análisis: RETM Unidad: m³
_ | HERRAMIENTA MENOR | % | 0 | 0 | 0.03 | 116.67 | 3.5 | Análisis: RETM Unidad: m³ |  | 1 | 2Análisis: RETM Unidad: m³
_ | Subtotal: EQUIPO Y HERRAMIENTA | [5 empty] | 3.5 | Análisis: RETM Unidad: m³ |  | 1 | 2Análisis: RETM Unidad: m³
_ | Costo directo | [5 empty] | 467.17 | Análisis: RETM Unidad: m³ |  | 1 | 2Análisis: RETM Unidad: m³
_ | PRECIO UNITARIO | [5 empty] | 522.69 | Análisis: RETM Unidad: m³ |  | 1 | 2Análisis: RETM Unidad: m³
_ | (* QUINIENTOS VEINTIDOS PESOS 69/100 M.N. *) | [6 empty] | Análisis: RETM Unidad: m³ |  | 1 | 2Análisis: RETM Unidad: m³
_ | Análisis: DALA-D Unidad: M | [6 empty] | Análisis: DALA-D Unidad: M | Análisis: DALA-D Unidad: M1 | 1 | 1Análisis: DALA-D Unidad: M
cp | Dala de desplante de 15 x 20 cms, de concreto hecho en obra de F'c=200 kg/cm2, armadocon 4 varillas del No. 3 y estribos del No.2 a cada 20 cms. Incluye: materiales,acarreos en carretilla a 20 mts, cortes, traslapes, desperdicios, habilitado, cimbradoacabado común, descimbrado limpieza, equipo y herramienta. | [6 empty] | Análisis: DALA-D Unidad: M |  | 1 | 1Análisis: DALA-D Unidad: M
_ | con 4 varillas del No. 3 y estribos del No.2 a cada 20 cms. Incluye: materiales, | [6 empty] | Análisis: DALA-D Unidad: M |  | 1 | 1Análisis: DALA-D Unidad: M
_ | acarreos en carretilla a 20 mts, cortes, traslapes, desperdicios, habilitado, cimbrado | [6 empty] | Análisis: DALA-D Unidad: M |  | 1 | 1Análisis: DALA-D Unidad: M
_ | acabado común, descimbrado limpieza, equipo y herramienta. | [6 empty] | Análisis: DALA-D Unidad: M |  | 1 | 1Análisis: DALA-D Unidad: M
MATERIALES | _ | [6 empty] | Análisis: DALA-D Unidad: M |  | 1 | 1Análisis: DALA-D Unidad: M
_ | VARILLA DE 3/8" 9.5 MM | KG | 0 | 0 | 2.384 | 18.5 | 44.1 | Análisis: DALA-D Unidad: M |  | 1 | 1Análisis: DALA-D Unidad: M
_ | ALAMBRON | KG | 0 | 0 | 0.84362 | 19 | 16.03 | Análisis: DALA-D Unidad: M |  | 1 | 1Análisis: DALA-D Unidad: M
_ | ALAMBRE RECOCIDO | KG | 0 | 0 | 0.098 | 23 | 2.25 | Análisis: DALA-D Unidad: M |  | 1 | 1Análisis: DALA-D Unidad: M
_ | DUELA DE PINO DE 3a DE "x3.5"x8.25'' | PZA | 0 | 0 | 0.5 | 56 | 28 | Análisis: DALA-D Unidad: M |  | 1 | 1Análisis: DALA-D Unidad: M
_ | BARROTE DE PINO DE 3a DE 1.5"x3.5"x8.25'' | PZA | 0 | 0 | 0.083333 | 112 | 9.33 | Análisis: DALA-D Unidad: M |  | 1 | 1Análisis: DALA-D Unidad: M
_ | CLAVOS DE 2 A 4" | KG | 0 | 0 | 0.1 | 25 | 2.5 | Análisis: DALA-D Unidad: M |  | 1 | 1Análisis: DALA-D Unidad: M
_ | ALAMBRE RECOCIDO | KG | 0 | 0 | 0.0294 | 23 | 0.68 | Análisis: DALA-D Unidad: M |  | 1 | 1Análisis: DALA-D Unidad: M
_ | AGUA ( MANEJO) | m³ | 0 | 0 | 0.00918 | 25 | 0.23 | Análisis: DALA-D Unidad: M |  | 1 | 1Análisis: DALA-D Unidad: M
_ | DIESEL | LT | 0 | 0 | 0.13333 | 20 | 2.67 | Análisis: DALA-D Unidad: M |  | 1 | 1Análisis: DALA-D Unidad: M
_ | Subtotal: MATERIALES | [5 empty] | 105.79 | Análisis: DALA-D Unidad: M |  | 1 | 1Análisis: DALA-D Unidad: M
MANO DE OBRA | _ | [6 empty] | Análisis: DALA-D Unidad: M |  | 1 | 1Análisis: DALA-D Unidad: M
_ | CUADRILLA No 5 (1 ALBAÑIL+1 PEON) | JOR | 820 | 12 | 1 | 820 | 68.33 | Análisis: DALA-D Unidad: M |  | 1 | 1Análisis: DALA-D Unidad: M
_ | Subtotal: MANO DE OBRA | [5 empty] | 68.33 | Análisis: DALA-D Unidad: M |  | 1 | 1Análisis: DALA-D Unidad: M
EQUIPO Y HERRAMIENTA | _ | [6 empty] | Análisis: DALA-D Unidad: M |  | 1 | 1Análisis: DALA-D Unidad: M
_ | HERRAMIENTA MENOR | % | 0 | 0 | 0.03 | 68.33 | 2.05 | Análisis: DALA-D Unidad: M |  | 1 | 1Análisis: DALA-D Unidad: M
_ | Subtotal: EQUIPO Y HERRAMIENTA | [5 empty] | 2.05 | Análisis: DALA-D Unidad: M |  | 1 | 1Análisis: DALA-D Unidad: M
BASICOS | _ | [6 empty] | Análisis: DALA-D Unidad: M |  | 1 | 1Análisis: DALA-D Unidad: M
_ | CONCRETO DE F'c=200 Kg/cm , HECHO EN OBRA, T.M.A.= 19 MM, RESISTENCIA NORMAL | m³ | 0 | 0 | 0.0306 | 1848.05 | 56.55 | Análisis: DALA-D Unidad: M |  | 1 | 1Análisis: DALA-D Unidad: M
_ | Subtotal: BASICOS | [5 empty] | 56.55 | Análisis: DALA-D Unidad: M |  | 1 | 1Análisis: DALA-D Unidad: M
_ | Costo directo | [5 empty] | 232.72 | Análisis: DALA-D Unidad: M |  | 1 | 1Análisis: DALA-D Unidad: M
_ | PRECIO UNITARIO | [5 empty] | 257.57 | Análisis: DALA-D Unidad: M |  | 1 | 1Análisis: DALA-D Unidad: M
_ | (* DOSCIENTOS CINCUENTA Y SIETE PESOS 57/100 M.N. *) | [6 empty] | Análisis: DALA-D Unidad: M |  | 1 | 1Análisis: DALA-D Unidad: M
_ | Análisis: IMPDM40 Unidad: M | [6 empty] | Análisis: IMPDM40 Unidad: M | Análisis: IMPDM40 Unidad: M1 | 1 | 1Análisis: IMPDM40 Unidad: M
cp | Impermeabilización para desplante de muros hasta de 40 cm. de ancho a base de capas deimperfest E alternadas con polietileno 800, incluye, materiales, mano de obra, equipo yherramienta. | [6 empty] | Análisis: IMPDM40 Unidad: M |  | 1 | 1Análisis: IMPDM40 Unidad: M
_ | imperfest E alternadas con polietileno 800, incluye, materiales, mano de obra, equipo y | [6 empty] | Análisis: IMPDM40 Unidad: M |  | 1 | 1Análisis: IMPDM40 Unidad: M
_ | herramienta. | [6 empty] | Análisis: IMPDM40 Unidad: M |  | 1 | 1Análisis: IMPDM40 Unidad: M
MATERIALES | _ | [6 empty] | Análisis: IMPDM40 Unidad: M |  | 1 | 1Análisis: IMPDM40 Unidad: M
_ | POLIETILENO 800 (ROLLO DE 0.40x100 M) | 100M | 0 | 0 | 0.01 | 1346 | 13.46 | Análisis: IMPDM40 Unidad: M |  | 1 | 1Análisis: IMPDM40 Unidad: M
_ | IMPERFEST ACRILICO | 19L | 0 | 0 | 0.0312 | 1055 | 32.92 | Análisis: IMPDM40 Unidad: M |  | 1 | 1Análisis: IMPDM40 Unidad: M
_ | Subtotal: MATERIALES | [5 empty] | 46.38 | Análisis: IMPDM40 Unidad: M |  | 1 | 1Análisis: IMPDM40 Unidad: M
MANO DE OBRA | _ | [6 empty] | Análisis: IMPDM40 Unidad: M |  | 1 | 1Análisis: IMPDM40 Unidad: M
_ | CUADRILLA No 12 (1 COLOCADOR + AY.) | JOR | 850 | 60 | 1 | 850 | 14.17 | Análisis: IMPDM40 Unidad: M |  | 1 | 1Análisis: IMPDM40 Unidad: M
_ | Subtotal: MANO DE OBRA | [5 empty] | 14.17 | Análisis: IMPDM40 Unidad: M |  | 1 | 1Análisis: IMPDM40 Unidad: M
EQUIPO Y HERRAMIENTA | _ | [6 empty] | Análisis: IMPDM40 Unidad: M |  | 1 | 1Análisis: IMPDM40 Unidad: M
_ | HERRAMIENTA MENOR | % | 0 | 0 | 0.03 | 14.17 | 0.43 | Análisis: IMPDM40 Unidad: M |  | 1 | 1Análisis: IMPDM40 Unidad: M
_ | Subtotal: EQUIPO Y HERRAMIENTA | [5 empty] | 0.43 | Análisis: IMPDM40 Unidad: M |  | 1 | 1Análisis: IMPDM40 Unidad: M
_ | Costo directo | [5 empty] | 60.98 | Análisis: IMPDM40 Unidad: M |  | 1 | 1Análisis: IMPDM40 Unidad: M
_ | PRECIO UNITARIO | [5 empty] | 68.4 | Análisis: IMPDM40 Unidad: M |  | 1 | 1Análisis: IMPDM40 Unidad: M
_ | (* SESENTA Y OCHO PESOS 40/100 M.N. *) | [6 empty] | Análisis: IMPDM40 Unidad: M |  | 1 | 1Análisis: IMPDM40 Unidad: M
_ | Análisis: C152043 Unidad: M | [6 empty] | Análisis: C152043 Unidad: M | Análisis: C152043 Unidad: M1 | 1 | 1Análisis: C152043 Unidad: M
cp | Castillo de 15x20 cm. de concreto hecho en obra de F'c=200 kg/cm2, acabado común,armado con 4 varillas de 3/8" y estribos del No.2 a cada 20 cm., incluye: materiales,acarreos, cortes, desperdicios, traslapes, amarres, cimbrado, coldado, descimbrado, manode obra, equipo y herramienta. | [6 empty] | Análisis: C152043 Unidad: M |  | 1 | 1Análisis: C152043 Unidad: M
_ | armado con 4 varillas de 3/8" y estribos del No.2 a cada 20 cm., incluye: materiales, | [6 empty] | Análisis: C152043 Unidad: M |  | 1 | 1Análisis: C152043 Unidad: M
_ | acarreos, cortes, desperdicios, traslapes, amarres, cimbrado, coldado, descimbrado, mano | [6 empty] | Análisis: C152043 Unidad: M |  | 1 | 1Análisis: C152043 Unidad: M
_ | de obra, equipo y herramienta. | [6 empty] | Análisis: C152043 Unidad: M |  | 1 | 1Análisis: C152043 Unidad: M
MATERIALES | _ | [6 empty] | Análisis: C152043 Unidad: M |  | 1 | 1Análisis: C152043 Unidad: M
_ | VARILLA DE 3/8" 9.5 MM | KG | 0 | 0 | 2.6 | 18.5 | 48.1 | Análisis: C152043 Unidad: M |  | 1 | 1Análisis: C152043 Unidad: M
_ | ALAMBRON | KG | 0 | 0 | 0.85 | 19 | 16.15 | Análisis: C152043 Unidad: M |  | 1 | 1Análisis: C152043 Unidad: M
_ | ALAMBRE RECOCIDO | KG | 0 | 0 | 0.1 | 23 | 2.3 | Análisis: C152043 Unidad: M |  | 1 | 1Análisis: C152043 Unidad: M
_ | CLAVOS DE 2 A 4" | KG | 0 | 0 | 0.1 | 25 | 2.5 | Análisis: C152043 Unidad: M |  | 1 | 1Análisis: C152043 Unidad: M
_ | DUELA DE PINO DE 3a DE "x3.5"x8.25'' | PZA | 0 | 0 | 0.5 | 56 | 28 | Análisis: C152043 Unidad: M |  | 1 | 1Análisis: C152043 Unidad: M
_ | Subtotal: MATERIALES | [5 empty] | 97.05 | Análisis: C152043 Unidad: M |  | 1 | 1Análisis: C152043 Unidad: M
MANO DE OBRA | _ | [6 empty] | Análisis: C152043 Unidad: M |  | 1 | 1Análisis: C152043 Unidad: M
_ | CUADRILLA No 5 (1 ALBAÑIL+1 PEON) | JOR | 820 | 10 | 1 | 820 | 82 | Análisis: C152043 Unidad: M |  | 1 | 1Análisis: C152043 Unidad: M
_ | Subtotal: MANO DE OBRA | [5 empty] | 82 | Análisis: C152043 Unidad: M |  | 1 | 1Análisis: C152043 Unidad: M
EQUIPO Y HERRAMIENTA | _ | [6 empty] | Análisis: C152043 Unidad: M |  | 1 | 1Análisis: C152043 Unidad: M
_ | HERRAMIENTA MENOR | % | 0 | 0 | 0.03 | 82 | 2.46 | Análisis: C152043 Unidad: M |  | 1 | 1Análisis: C152043 Unidad: M
_ | Subtotal: EQUIPO Y HERRAMIENTA | [5 empty] | 2.46 | Análisis: C152043 Unidad: M |  | 1 | 1Análisis: C152043 Unidad: M
BASICOS | _ | [6 empty] | Análisis: C152043 Unidad: M |  | 1 | 1Análisis: C152043 Unidad: M
_ | CONCRETO DE F'c=200 Kg/cm , HECHO EN OBRA, T.M.A.= 19 MM, RESISTENCIA NORMAL | m³ | 0 | 0 | 0.0315 | 1848.05 | 58.21 | Análisis: C152043 Unidad: M |  | 1 | 1Análisis: C152043 Unidad: M
_ | Subtotal: BASICOS | [5 empty] | 58.21 | Análisis: C152043 Unidad: M |  | 1 | 1Análisis: C152043 Unidad: M
_ | Costo directo | [5 empty] | 239.72 | Análisis: C152043 Unidad: M |  | 1 | 1Análisis: C152043 Unidad: M
_ | PRECIO UNITARIO | [5 empty] | 263.41 | Análisis: C152043 Unidad: M |  | 1 | 1Análisis: C152043 Unidad: M
_ | (* DOSCIENTOS SESENTA Y TRES PESOS 41/100 M.N. *) | [6 empty] | Análisis: C152043 Unidad: M |  | 1 | 1Análisis: C152043 Unidad: M
_ | Análisis: K-4 Unidad: M | [6 empty] | Análisis: K-4 Unidad: M | Análisis: K-4 Unidad: M1 | 1 | 1Análisis: K-4 Unidad: M
cp | Castillo de 30 cms. por 20 cms, de concreto hecho en obra de F'c=250 kg/cm2, armado con4 varillas del No. 4 y 2 varillas del No.3 con estribos del No.3 a cada 20 cms. Incluye:materiales, acarreos en carretilla a 20 mts. y con polea hasta el nivel +6 , cortes,traslapes, desperdicios, habilitado, cimbrado 2 caras, acabado común, descimbradolimpieza, equipo y herramienta. | [6 empty] | Análisis: K-4 Unidad: M |  | 1 | 1Análisis: K-4 Unidad: M
_ | 4 varillas del No. 4 y 2 varillas del No.3 con estribos del No.3 a cada 20 cms. Incluye: | [6 empty] | Análisis: K-4 Unidad: M |  | 1 | 1Análisis: K-4 Unidad: M
_ | materiales, acarreos en carretilla a 20 mts. y con polea hasta el nivel +6 , cortes, | [6 empty] | Análisis: K-4 Unidad: M |  | 1 | 1Análisis: K-4 Unidad: M
_ | traslapes, desperdicios, habilitado, cimbrado 2 caras, acabado común, descimbrado | [6 empty] | Análisis: K-4 Unidad: M |  | 1 | 1Análisis: K-4 Unidad: M
_ | limpieza, equipo y herramienta. | [6 empty] | Análisis: K-4 Unidad: M |  | 1 | 1Análisis: K-4 Unidad: M
MATERIALES | _ | [6 empty] | Análisis: K-4 Unidad: M |  | 1 | 1Análisis: K-4 Unidad: M
_ | VARILLA DE " 12.7 MM | KG | 0 | 0 | 4.2629 | 18.5 | 78.86 | Análisis: K-4 Unidad: M |  | 1 | 1Análisis: K-4 Unidad: M
_ | VARILLA DE 3/8" 9.5 MM | KG | 0 | 0 | 1.12 | 18.5 | 20.72 | Análisis: K-4 Unidad: M |  | 1 | 1Análisis: K-4 Unidad: M
_ | VARILLA DE 3/8" 9.5 MM | KG | 0 | 0 | 3.2 | 18.5 | 59.2 | Análisis: K-4 Unidad: M |  | 1 | 1Análisis: K-4 Unidad: M
_ | ALAMBRE RECOCIDO | KG | 0 | 0 | 0.196 | 23 | 4.51 | Análisis: K-4 Unidad: M |  | 1 | 1Análisis: K-4 Unidad: M
_ | DUELA DE PINO DE 3a DE "x3.5"x8.25'' | PZA | 0 | 0 | 0.72917 | 56 | 40.83 | Análisis: K-4 Unidad: M |  | 1 | 1Análisis: K-4 Unidad: M
_ | BARROTE DE PINO DE 3a DE 1.5"x3.5"x8.25'' | PZA | 0 | 0 | 0.30556 | 112 | 34.22 | Análisis: K-4 Unidad: M |  | 1 | 1Análisis: K-4 Unidad: M
_ | BARROTE DE PINO DE 3a DE 1.5"x3.5"x8.25'' | PZA | 0 | 0 | 0.18229 | 112 | 20.42 | Análisis: K-4 Unidad: M |  | 1 | 1Análisis: K-4 Unidad: M
_ | CLAVOS DE 2 A 4" | KG | 0 | 0 | 0.22 | 25 | 5.5 | Análisis: K-4 Unidad: M |  | 1 | 1Análisis: K-4 Unidad: M
_ | ALAMBRE RECOCIDO | KG | 0 | 0 | 0.105 | 23 | 2.42 | Análisis: K-4 Unidad: M |  | 1 | 1Análisis: K-4 Unidad: M
_ | ALAMBRE RECOCIDO | KG | 0 | 0 | 0.1008 | 23 | 2.32 | Análisis: K-4 Unidad: M |  | 1 | 1Análisis: K-4 Unidad: M
_ | AGUA ( MANEJO) | m³ | 0 | 0 | 0.02295 | 25 | 0.57 | Análisis: K-4 Unidad: M |  | 1 | 1Análisis: K-4 Unidad: M
_ | DIESEL | LT | 0 | 0 | 0.2 | 20 | 4 | Análisis: K-4 Unidad: M |  | 1 | 1Análisis: K-4 Unidad: M
_ | Subtotal: MATERIALES | [5 empty] | 273.57 | Análisis: K-4 Unidad: M |  | 1 | 1Análisis: K-4 Unidad: M
MANO DE OBRA | _ | [6 empty] | Análisis: K-4 Unidad: M |  | 1 | 1Análisis: K-4 Unidad: M
_ | CUADRILLA No 6 (1 FIERRERO + 1 AYUDANTE) | JOR | 850 | 10.13 | 1 | 850 | 83.93 | Análisis: K-4 Unidad: M |  | 1 | 1Análisis: K-4 Unidad: M
_ | CUADRILLA No 7 (1 CARP. O.N. + AYUDANTE) | JOR | 850 | 15.79 | 1 | 850 | 53.83 | Análisis: K-4 Unidad: M |  | 1 | 1Análisis: K-4 Unidad: M
_ | CUADRILLA No 22 (1 ALBAÑIL + 5 PEONES) | JOR | 2135 | 81.7 | 1 | 2135 | 26.13 | Análisis: K-4 Unidad: M |  | 1 | 1Análisis: K-4 Unidad: M
_ | CUADRILLA No 4 (2 AYUDANTE GENERAL) | JOR | 700 | 24.76 | 1 | 700 | 28.27 | Análisis: K-4 Unidad: M |  | 1 | 1Análisis: K-4 Unidad: M
_ | Subtotal: MANO DE OBRA | [5 empty] | 192.16 | Análisis: K-4 Unidad: M |  | 1 | 1Análisis: K-4 Unidad: M
EQUIPO Y HERRAMIENTA | _ | [6 empty] | Análisis: K-4 Unidad: M |  | 1 | 1Análisis: K-4 Unidad: M
_ | HERRAMIENTA MENOR | % | 0 | 0 | 0.03 | 192.16 | 5.76 | Análisis: K-4 Unidad: M |  | 1 | 1Análisis: K-4 Unidad: M
_ | VIBRADOR PARA CONCRETO | HOR | 0 | 21.79 | 0.0459 | 78.41 | 3.6 | Análisis: K-4 Unidad: M |  | 1 | 1Análisis: K-4 Unidad: M
_ | Subtotal: EQUIPO Y HERRAMIENTA | [5 empty] | 9.36 | Análisis: K-4 Unidad: M |  | 1 | 1Análisis: K-4 Unidad: M
BASICOS | _ | [6 empty] | Análisis: K-4 Unidad: M |  | 1 | 1Análisis: K-4 Unidad: M
_ | CONCRETO DE F'c=250 Kg/cm , HECHO EN OBRA, T.M.A.= 19 MM, RESISTENCIA NORMAL | m³ | 0 | 0 | 0.0918 | 1988.72 | 182.56 | Análisis: K-4 Unidad: M |  | 1 | 1Análisis: K-4 Unidad: M
_ | Subtotal: BASICOS | [5 empty] | 182.56 | Análisis: K-4 Unidad: M |  | 1 | 1Análisis: K-4 Unidad: M
_ | Costo directo | [5 empty] | 657.65 | Análisis: K-4 Unidad: M |  | 1 | 1Análisis: K-4 Unidad: M
_ | PRECIO UNITARIO | [5 empty] | 727.27 | Análisis: K-4 Unidad: M |  | 1 | 1Análisis: K-4 Unidad: M
_ | (* SETECIENTOS VEINTISIETE PESOS 27/100 M.N. *) | [6 empty] | Análisis: K-4 Unidad: M |  | 1 | 1Análisis: K-4 Unidad: M
_ | Análisis: MBN1206 Unidad: m² | [6 empty] | Análisis: MBN1206 Unidad: m² | Análisis: MBN1206 Unidad: m²1 | 1 | 1Análisis: MBN1206 Unidad: m²
cp | Muro de 12 cm. de block natural de 28x14x7cm. de espesor asentado con mezcla cementoarena 1:4, incluye: materiales, acareos, cortes, desperdicios, mano de obra, equipo yherramienta. | [6 empty] | Análisis: MBN1206 Unidad: m² |  | 1 | 1Análisis: MBN1206 Unidad: m²
_ | arena 1:4, incluye: materiales, acareos, cortes, desperdicios, mano de obra, equipo y | [6 empty] | Análisis: MBN1206 Unidad: m² |  | 1 | 1Análisis: MBN1206 Unidad: m²
_ | herramienta. | [6 empty] | Análisis: MBN1206 Unidad: m² |  | 1 | 1Análisis: MBN1206 Unidad: m²
MATERIALES | _ | [6 empty] | Análisis: MBN1206 Unidad: m² |  | 1 | 1Análisis: MBN1206 Unidad: m²
_ | TABIQUE ESTRUCTURAL NATURAL DE 24x12x6 | PZA | 0 | 0 | 42 | 3.2 | 134.4 | Análisis: MBN1206 Unidad: m² |  | 1 | 1Análisis: MBN1206 Unidad: m²
_ | Subtotal: MATERIALES | [5 empty] | 134.4 | Análisis: MBN1206 Unidad: m² |  | 1 | 1Análisis: MBN1206 Unidad: m²
MANO DE OBRA | _ | [6 empty] | Análisis: MBN1206 Unidad: m² |  | 1 | 1Análisis: MBN1206 Unidad: m²
_ | CUADRILLA No 5 (1 ALBAÑIL+1 PEON) | JOR | 820 | 8 | 1 | 820 | 102.5 | Análisis: MBN1206 Unidad: m² |  | 1 | 1Análisis: MBN1206 Unidad: m²
_ | Subtotal: MANO DE OBRA | [5 empty] | 102.5 | Análisis: MBN1206 Unidad: m² |  | 1 | 1Análisis: MBN1206 Unidad: m²
EQUIPO Y HERRAMIENTA | _ | [6 empty] | Análisis: MBN1206 Unidad: m² |  | 1 | 1Análisis: MBN1206 Unidad: m²
_ | HERRAMIENTA MENOR | % | 0 | 0 | 0.03 | 102.5 | 3.08 | Análisis: MBN1206 Unidad: m² |  | 1 | 1Análisis: MBN1206 Unidad: m²
_ | ANDAMIOS | % | 0 | 0 | 0.05 | 102.5 | 5.13 | Análisis: MBN1206 Unidad: m² |  | 1 | 1Análisis: MBN1206 Unidad: m²
_ | Subtotal: EQUIPO Y HERRAMIENTA | [5 empty] | 8.21 | Análisis: MBN1206 Unidad: m² |  | 1 | 1Análisis: MBN1206 Unidad: m²
BASICOS | _ | [6 empty] | Análisis: MBN1206 Unidad: m² |  | 1 | 1Análisis: MBN1206 Unidad: m²
_ | MORTERO CEMENTO ARENA 1:4 | m³ | 0 | 0 | 0.037 | 1783.5 | 65.99 | Análisis: MBN1206 Unidad: m² |  | 1 | 1Análisis: MBN1206 Unidad: m²
_ | Subtotal: BASICOS | [5 empty] | 65.99 | Análisis: MBN1206 Unidad: m² |  | 1 | 1Análisis: MBN1206 Unidad: m²
_ | Costo directo | [5 empty] | 311.1 | Análisis: MBN1206 Unidad: m² |  | 1 | 1Análisis: MBN1206 Unidad: m²
_ | PRECIO UNITARIO | [5 empty] | 343.16 | Análisis: MBN1206 Unidad: m² |  | 1 | 1Análisis: MBN1206 Unidad: m²
_ | (* TRESCIENTOS CUARENTA Y TRES PESOS 16/100 M.N. *) | [6 empty] | Análisis: MBN1206 Unidad: m² |  | 1 | 1Análisis: MBN1206 Unidad: m²
_ | Análisis: D152043 Unidad: M | [6 empty] | Análisis: D152043 Unidad: M | Análisis: D152043 Unidad: M1 | 1 | 1Análisis: D152043 Unidad: M
cp | Cadena de 15x20 cm. de concreto hecho en obra de F'c=200 kg/cm2, acabado común,armado con 4 varillas de 3/8" y estribos del No.2 a cada 20 cm., incluye: materiales,acarreos, cortes, desperdicios, traslapes, amarres, cimbrado, coldado, descimbrado, manode obra, equipo y herramienta. | [6 empty] | Análisis: D152043 Unidad: M |  | 1 | 1Análisis: D152043 Unidad: M
_ | armado con 4 varillas de 3/8" y estribos del No.2 a cada 20 cm., incluye: materiales, | [6 empty] | Análisis: D152043 Unidad: M |  | 1 | 1Análisis: D152043 Unidad: M
_ | acarreos, cortes, desperdicios, traslapes, amarres, cimbrado, coldado, descimbrado, mano | [6 empty] | Análisis: D152043 Unidad: M |  | 1 | 1Análisis: D152043 Unidad: M
_ | de obra, equipo y herramienta. | [6 empty] | Análisis: D152043 Unidad: M |  | 1 | 1Análisis: D152043 Unidad: M
MATERIALES | _ | [6 empty] | Análisis: D152043 Unidad: M |  | 1 | 1Análisis: D152043 Unidad: M
_ | DUELA DE PINO DE 3a DE "x3.5"x8.25'' | PZA | 0 | 0 | 0.5 | 56 | 28 | Análisis: D152043 Unidad: M |  | 1 | 1Análisis: D152043 Unidad: M
_ | POLIN DE PINO DE 3a DE 3.5"x3."x8.25'' | PZA | 0 | 0 | 0.1 | 250 | 25 | Análisis: D152043 Unidad: M |  | 1 | 1Análisis: D152043 Unidad: M
_ | CLAVOS DE 2 A 4" | KG | 0 | 0 | 0.1 | 25 | 2.5 | Análisis: D152043 Unidad: M |  | 1 | 1Análisis: D152043 Unidad: M
_ | ALAMBRE RECOCIDO | KG | 0 | 0 | 0.2 | 23 | 4.6 | Análisis: D152043 Unidad: M |  | 1 | 1Análisis: D152043 Unidad: M
_ | DIESEL | LT | 0 | 0 | 0.15 | 20 | 3 | Análisis: D152043 Unidad: M |  | 1 | 1Análisis: D152043 Unidad: M
_ | VARILLA DE 3/8" 9.5 MM | KG | 0 | 0 | 2.6 | 18.5 | 48.1 | Análisis: D152043 Unidad: M |  | 1 | 1Análisis: D152043 Unidad: M
_ | ALAMBRON | KG | 0 | 0 | 1.16 | 19 | 22.04 | Análisis: D152043 Unidad: M |  | 1 | 1Análisis: D152043 Unidad: M
_ | Subtotal: MATERIALES | [5 empty] | 133.24 | Análisis: D152043 Unidad: M |  | 1 | 1Análisis: D152043 Unidad: M
MANO DE OBRA | _ | [6 empty] | Análisis: D152043 Unidad: M |  | 1 | 1Análisis: D152043 Unidad: M
_ | CUADRILLA No 5 (1 ALBAÑIL+1 PEON) | JOR | 820 | 10 | 1 | 820 | 82 | Análisis: D152043 Unidad: M |  | 1 | 1Análisis: D152043 Unidad: M
_ | Subtotal: MANO DE OBRA | [5 empty] | 82 | Análisis: D152043 Unidad: M |  | 1 | 1Análisis: D152043 Unidad: M
EQUIPO Y HERRAMIENTA | _ | [6 empty] | Análisis: D152043 Unidad: M |  | 1 | 1Análisis: D152043 Unidad: M
_ | HERRAMIENTA MENOR | % | 0 | 0 | 0.03 | 82 | 2.46 | Análisis: D152043 Unidad: M |  | 1 | 1Análisis: D152043 Unidad: M
_ | Subtotal: EQUIPO Y HERRAMIENTA | [5 empty] | 2.46 | Análisis: D152043 Unidad: M |  | 1 | 1Análisis: D152043 Unidad: M
BASICOS | _ | [6 empty] | Análisis: D152043 Unidad: M |  | 1 | 1Análisis: D152043 Unidad: M
_ | CONCRETO DE F'c=200 Kg/cm , HECHO EN OBRA, T.M.A.= 19 MM, RESISTENCIA NORMAL | m³ | 0 | 0 | 0.031 | 1848.05 | 57.29 | Análisis: D152043 Unidad: M |  | 1 | 1Análisis: D152043 Unidad: M
_ | Subtotal: BASICOS | [5 empty] | 57.29 | Análisis: D152043 Unidad: M |  | 1 | 1Análisis: D152043 Unidad: M
_ | Costo directo | [5 empty] | 274.99 | Análisis: D152043 Unidad: M |  | 1 | 1Análisis: D152043 Unidad: M
_ | PRECIO UNITARIO | [5 empty] | 304.34 | Análisis: D152043 Unidad: M |  | 1 | 1Análisis: D152043 Unidad: M
_ | (* TRESCIENTOS CUATRO PESOS 34/100 M.N. *) | [6 empty] | Análisis: D152043 Unidad: M |  | 1 | 1Análisis: D152043 Unidad: M
_ | Análisis: VIPR8-22 Unidad: kg | [6 empty] | Análisis: VIPR8-22 Unidad: kg | Análisis: VIPR8-22 Unidad: kg1 | 1 | 2Análisis: VIPR8-22 Unidad: kg
cp | Trabe metalica a base de viga IPR" por kg, incluye: anclaje, soldadura, apliación deprimer anticorrosivo, mano de obra, equipo y herramienta. | [6 empty] | Análisis: VIPR8-22 Unidad: kg |  | 1 | 2Análisis: VIPR8-22 Unidad: kg
_ | primer anticorrosivo, mano de obra, equipo y herramienta. | [6 empty] | Análisis: VIPR8-22 Unidad: kg |  | 1 | 2Análisis: VIPR8-22 Unidad: kg
MATERIALES | _ | [6 empty] | Análisis: VIPR8-22 Unidad: kg |  | 1 | 2Análisis: VIPR8-22 Unidad: kg
_ | SOLDADURA ELECTRODO 7018 | KG | 0 | 0 | 0.0011 | 37.5 | 0.04 | Análisis: VIPR8-22 Unidad: kg |  | 1 | 2Análisis: VIPR8-22 Unidad: kg
_ | VIGA IPR DE 6x4", 8x4" Y 12x4" | TON | 0 | 0 | 0.00105 | 18380 | 19.3 | Análisis: VIPR8-22 Unidad: kg |  | 1 | 2Análisis: VIPR8-22 Unidad: kg
_ | Subtotal: MATERIALES | [5 empty] | 19.34 | Análisis: VIPR8-22 Unidad: kg |  | 1 | 2Análisis: VIPR8-22 Unidad: kg
MANO DE OBRA | _ | [6 empty] | Análisis: VIPR8-22 Unidad: kg |  | 1 | 2Análisis: VIPR8-22 Unidad: kg
_ | CUADRILLA No 18 (1 SOLDADOR+2 AY.ESP.) | JOR | 1150 | 80 | 1 | 1150 | 14.38 | Análisis: VIPR8-22 Unidad: kg |  | 1 | 2Análisis: VIPR8-22 Unidad: kg
_ | Subtotal: MANO DE OBRA | [5 empty] | 14.38 | Análisis: VIPR8-22 Unidad: kg |  | 1 | 2Análisis: VIPR8-22 Unidad: kg
EQUIPO Y HERRAMIENTA | _ | [6 empty] | Análisis: VIPR8-22 Unidad: kg |  | 1 | 2Análisis: VIPR8-22 Unidad: kg
_ | EQUIPO DE CORTE OXI-ACETILENO | HOR | 0 | 400 | 0.0025 | 2312.47 | 5.78 | Análisis: VIPR8-22 Unidad: kg |  | 1 | 2Análisis: VIPR8-22 Unidad: kg
_ | PLANTA DE SOLDAR MILLER | HOR | 0 | 5 | 0.2 | 7.78 | 1.56 | Análisis: VIPR8-22 Unidad: kg |  | 1 | 2Análisis: VIPR8-22 Unidad: kg
_ | HERRAMIENTA MENOR | % | 0 | 0 | 0.03 | 14.38 | 0.43 | Análisis: VIPR8-22 Unidad: kg |  | 1 | 2Análisis: VIPR8-22 Unidad: kg
_ | Subtotal: EQUIPO Y HERRAMIENTA | [5 empty] | 7.77 | Análisis: VIPR8-22 Unidad: kg |  | 1 | 2Análisis: VIPR8-22 Unidad: kg
_ | Costo directo | [5 empty] | 41.49 | Análisis: VIPR8-22 Unidad: kg |  | 1 | 2Análisis: VIPR8-22 Unidad: kg
_ | PRECIO UNITARIO | [5 empty] | 44.58 | Análisis: VIPR8-22 Unidad: kg |  | 1 | 2Análisis: VIPR8-22 Unidad: kg
_ | (* CUARENTA Y CUATRO PESOS 58/100 M.N. *) | [6 empty] | Análisis: VIPR8-22 Unidad: kg |  | 1 | 2Análisis: VIPR8-22 Unidad: kg
_ | Análisis: 050620 Unidad: m² | [6 empty] | Análisis: 050620 Unidad: m² | Análisis: 050620 Unidad: m²1 | 1 | 2Análisis: 050620 Unidad: m²
cp | Boveda construida a base de ladrillo de lama 10 x 25 x 5 cm, asentada con morterocemento arena 1:4. | [6 empty] | Análisis: 050620 Unidad: m² |  | 1 | 2Análisis: 050620 Unidad: m²
_ | cemento arena 1:4. | [6 empty] | Análisis: 050620 Unidad: m² |  | 1 | 2Análisis: 050620 Unidad: m²
MATERIALES | _ | [6 empty] | Análisis: 050620 Unidad: m² |  | 1 | 2Análisis: 050620 Unidad: m²
_ | TABIQUE DE BOVEDA 9X25X4 | PZA | 0 | 0 | 85 | 3.5 | 297.5 | Análisis: 050620 Unidad: m² |  | 1 | 2Análisis: 050620 Unidad: m²
_ | Subtotal: MATERIALES | [5 empty] | 297.5 | Análisis: 050620 Unidad: m² |  | 1 | 2Análisis: 050620 Unidad: m²
MANO DE OBRA | _ | [6 empty] | Análisis: 050620 Unidad: m² |  | 1 | 2Análisis: 050620 Unidad: m²
_ | CUADRILLA No 5 (1 ALBAÑIL+1 PEON) | JOR | 820 | 10 | 1 | 820 | 82 | Análisis: 050620 Unidad: m² |  | 1 | 2Análisis: 050620 Unidad: m²
_ | Subtotal: MANO DE OBRA | [5 empty] | 82 | Análisis: 050620 Unidad: m² |  | 1 | 2Análisis: 050620 Unidad: m²
EQUIPO Y HERRAMIENTA | _ | [6 empty] | Análisis: 050620 Unidad: m² |  | 1 | 2Análisis: 050620 Unidad: m²
_ | HERRAMIENTA MENOR | % | 0 | 0 | 0.03 | 82 | 2.46 | Análisis: 050620 Unidad: m² |  | 1 | 2Análisis: 050620 Unidad: m²
_ | ANDAMIOS | % | 0 | 0 | 0.05 | 82 | 4.1 | Análisis: 050620 Unidad: m² |  | 1 | 2Análisis: 050620 Unidad: m²
_ | Subtotal: EQUIPO Y HERRAMIENTA | [5 empty] | 6.56 | Análisis: 050620 Unidad: m² |  | 1 | 2Análisis: 050620 Unidad: m²
BASICOS | _ | [6 empty] | Análisis: 050620 Unidad: m² |  | 1 | 2Análisis: 050620 Unidad: m²
_ | MORTERO CEMENTO ARENA 1:5 | m³ | 0 | 0 | 0.0225 | 1645.1 | 37.01 | Análisis: 050620 Unidad: m² |  | 1 | 2Análisis: 050620 Unidad: m²
_ | Subtotal: BASICOS | [5 empty] | 37.01 | Análisis: 050620 Unidad: m² |  | 1 | 2Análisis: 050620 Unidad: m²
_ | Costo directo | [5 empty] | 423.07 | Análisis: 050620 Unidad: m² |  | 1 | 2Análisis: 050620 Unidad: m²
_ | PRECIO UNITARIO | [5 empty] | 476.59 | Análisis: 050620 Unidad: m² |  | 1 | 2Análisis: 050620 Unidad: m²
_ | (* CUATROCIENTOS SETENTA Y SEIS PESOS 59/100 M.N. *) | [6 empty] | Análisis: 050620 Unidad: m² |  | 1 | 2Análisis: 050620 Unidad: m²
_ | Análisis: RTZ10 Unidad: m² | [6 empty] | Análisis: RTZ10 Unidad: m² | Análisis: RTZ10 Unidad: m²1 | 1 | 2Análisis: RTZ10 Unidad: m²
cp | Relleno de 10 cm.de espesor promedio, de tezontle en azotea, incluye: materiales,acareos, elevación, mano de obra, equipo y herramienta. | [6 empty] | Análisis: RTZ10 Unidad: m² |  | 1 | 2Análisis: RTZ10 Unidad: m²
_ | acareos, elevación, mano de obra, equipo y herramienta. | [6 empty] | Análisis: RTZ10 Unidad: m² |  | 1 | 2Análisis: RTZ10 Unidad: m²
MATERIALES | _ | [6 empty] | Análisis: RTZ10 Unidad: m² |  | 1 | 2Análisis: RTZ10 Unidad: m²
_ | TEZONTLE 20 MM | m³ | 0 | 0 | 0.11 | 250 | 27.5 | Análisis: RTZ10 Unidad: m² |  | 1 | 2Análisis: RTZ10 Unidad: m²
_ | Subtotal: MATERIALES | [5 empty] | 27.5 | Análisis: RTZ10 Unidad: m² |  | 1 | 2Análisis: RTZ10 Unidad: m²
MANO DE OBRA | _ | [6 empty] | Análisis: RTZ10 Unidad: m² |  | 1 | 2Análisis: RTZ10 Unidad: m²
_ | CUADRILLA No 3 (1 AYUDANTE GENERAL) | JOR | 350 | 30 | 1 | 350 | 11.67 | Análisis: RTZ10 Unidad: m² |  | 1 | 2Análisis: RTZ10 Unidad: m²
_ | Subtotal: MANO DE OBRA | [5 empty] | 11.67 | Análisis: RTZ10 Unidad: m² |  | 1 | 2Análisis: RTZ10 Unidad: m²
EQUIPO Y HERRAMIENTA | _ | [6 empty] | Análisis: RTZ10 Unidad: m² |  | 1 | 2Análisis: RTZ10 Unidad: m²
_ | HERRAMIENTA MENOR | % | 0 | 0 | 0.03 | 11.67 | 0.35 | Análisis: RTZ10 Unidad: m² |  | 1 | 2Análisis: RTZ10 Unidad: m²
_ | Subtotal: EQUIPO Y HERRAMIENTA | [5 empty] | 0.35 | Análisis: RTZ10 Unidad: m² |  | 1 | 2Análisis: RTZ10 Unidad: m²
_ | Costo directo | [5 empty] | 39.52 | Análisis: RTZ10 Unidad: m² |  | 1 | 2Análisis: RTZ10 Unidad: m²
_ | PRECIO UNITARIO | [5 empty] | 43.92 | Análisis: RTZ10 Unidad: m² |  | 1 | 2Análisis: RTZ10 Unidad: m²
_ | (* CUARENTA Y TRES PESOS 92/100 M.N. *) | [6 empty] | Análisis: RTZ10 Unidad: m² |  | 1 | 2Análisis: RTZ10 Unidad: m²
_ | Análisis: ENT4118 Unidad: m² | [6 empty] | Análisis: ENT4118 Unidad: m² | Análisis: ENT4118 Unidad: m²1 | 1 | 2Análisis: ENT4118 Unidad: m²
cp | Entortado de 4 cm. de espesor a base de mezcla cemento-cal-arena en proporción 1:1:8,incluye: trazo, nivelacion, acarreos, elevación, mano de obra, equipo y herramienta. | [6 empty] | Análisis: ENT4118 Unidad: m² |  | 1 | 2Análisis: ENT4118 Unidad: m²
_ | incluye: trazo, nivelacion, acarreos, elevación, mano de obra, equipo y herramienta. | [6 empty] | Análisis: ENT4118 Unidad: m² |  | 1 | 2Análisis: ENT4118 Unidad: m²
MANO DE OBRA | _ | [6 empty] | Análisis: ENT4118 Unidad: m² |  | 1 | 2Análisis: ENT4118 Unidad: m²
_ | CUADRILLA No 5 (1 ALBAÑIL+1 PEON) | JOR | 820 | 20 | 1 | 820 | 41 | Análisis: ENT4118 Unidad: m² |  | 1 | 2Análisis: ENT4118 Unidad: m²
_ | Subtotal: MANO DE OBRA | [5 empty] | 41 | Análisis: ENT4118 Unidad: m² |  | 1 | 2Análisis: ENT4118 Unidad: m²
EQUIPO Y HERRAMIENTA | _ | [6 empty] | Análisis: ENT4118 Unidad: m² |  | 1 | 2Análisis: ENT4118 Unidad: m²
_ | HERRAMIENTA MENOR | % | 0 | 0 | 0.03 | 41 | 1.23 | Análisis: ENT4118 Unidad: m² |  | 1 | 2Análisis: ENT4118 Unidad: m²
_ | Subtotal: EQUIPO Y HERRAMIENTA | [5 empty] | 1.23 | Análisis: ENT4118 Unidad: m² |  | 1 | 2Análisis: ENT4118 Unidad: m²
BASICOS | _ | [6 empty] | Análisis: ENT4118 Unidad: m² |  | 1 | 2Análisis: ENT4118 Unidad: m²
_ | MORTERO CEMENTO-CAL- ARENA 1:1:8 | m³ | 0 | 0 | 0.05 | 1334.9 | 66.75 | Análisis: ENT4118 Unidad: m² |  | 1 | 2Análisis: ENT4118 Unidad: m²
_ | Subtotal: BASICOS | [5 empty] | 66.75 | Análisis: ENT4118 Unidad: m² |  | 1 | 2Análisis: ENT4118 Unidad: m²
_ | Costo directo | [5 empty] | 108.98 | Análisis: ENT4118 Unidad: m² |  | 1 | 2Análisis: ENT4118 Unidad: m²
_ | PRECIO UNITARIO | [5 empty] | 119.66 | Análisis: ENT4118 Unidad: m² |  | 1 | 2Análisis: ENT4118 Unidad: m²
_ | (* CIENTO DIECINUEVE PESOS 66/100 M.N. *) | [6 empty] | Análisis: ENT4118 Unidad: m² |  | 1 | 2Análisis: ENT4118 Unidad: m²
_ | Análisis: ENLADRI Unidad: m² | [6 empty] | Análisis: ENLADRI Unidad: m² | Análisis: ENLADRI Unidad: m²1 | 1 | 2Análisis: ENLADRI Unidad: m²
cp | Enladrillado en azotea asentado con mezcla cemento arena en proporción 1:5, incluye:lechada, mano de obra, equipo y herramienta. | [6 empty] | Análisis: ENLADRI Unidad: m² |  | 1 | 2Análisis: ENLADRI Unidad: m²
_ | lechada, mano de obra, equipo y herramienta. | [6 empty] | Análisis: ENLADRI Unidad: m² |  | 1 | 2Análisis: ENLADRI Unidad: m²
MATERIALES | _ | [6 empty] | Análisis: ENLADRI Unidad: m² |  | 1 | 2Análisis: ENLADRI Unidad: m²
_ | LADRILLO RECOCIDO | MIL | 0 | 0 | 0.038 | 2550 | 96.9 | Análisis: ENLADRI Unidad: m² |  | 1 | 2Análisis: ENLADRI Unidad: m²
_ | Subtotal: MATERIALES | [5 empty] | 96.9 | Análisis: ENLADRI Unidad: m² |  | 1 | 2Análisis: ENLADRI Unidad: m²
BASICOS | _ | [6 empty] | Análisis: ENLADRI Unidad: m² |  | 1 | 2Análisis: ENLADRI Unidad: m²
_ | MORTERO CEMENTO ARENA 1:5 | m³ | 0 | 0 | 0.025 | 1645.1 | 41.13 | Análisis: ENLADRI Unidad: m² |  | 1 | 2Análisis: ENLADRI Unidad: m²
_ | Subtotal: BASICOS | [5 empty] | 41.13 | Análisis: ENLADRI Unidad: m² |  | 1 | 2Análisis: ENLADRI Unidad: m²
MATERIALES | _ | [6 empty] | Análisis: ENLADRI Unidad: m² |  | 1 | 2Análisis: ENLADRI Unidad: m²
_ | CEMENTO GRIS | TON | 0 | 0 | 0.001 | 3600 | 3.6 | Análisis: ENLADRI Unidad: m² |  | 1 | 2Análisis: ENLADRI Unidad: m²
_ | Subtotal: MATERIALES | [5 empty] | 100.5 | Análisis: ENLADRI Unidad: m² |  | 1 | 2Análisis: ENLADRI Unidad: m²
MANO DE OBRA | _ | [6 empty] | Análisis: ENLADRI Unidad: m² |  | 1 | 2Análisis: ENLADRI Unidad: m²
_ | CUADRILLA No 5 (1 ALBAÑIL+1 PEON) | JOR | 820 | 10 | 1 | 820 | 82 | Análisis: ENLADRI Unidad: m² |  | 1 | 2Análisis: ENLADRI Unidad: m²
_ | Subtotal: MANO DE OBRA | [5 empty] | 82 | Análisis: ENLADRI Unidad: m² |  | 1 | 2Análisis: ENLADRI Unidad: m²
EQUIPO Y HERRAMIENTA | _ | [6 empty] | Análisis: ENLADRI Unidad: m² |  | 1 | 2Análisis: ENLADRI Unidad: m²
_ | HERRAMIENTA MENOR | % | 0 | 0 | 0.03 | 82 | 2.46 | Análisis: ENLADRI Unidad: m² |  | 1 | 2Análisis: ENLADRI Unidad: m²
_ | Subtotal: EQUIPO Y HERRAMIENTA | [5 empty] | 2.46 | Análisis: ENLADRI Unidad: m² |  | 1 | 2Análisis: ENLADRI Unidad: m²
_ | Costo directo | [5 empty] | 226.09 | Análisis: ENLADRI Unidad: m² |  | 1 | 2Análisis: ENLADRI Unidad: m²
_ | PRECIO UNITARIO | [5 empty] | 248.75 | Análisis: ENLADRI Unidad: m² |  | 1 | 2Análisis: ENLADRI Unidad: m²
_ | (* DOSCIENTOS CUARENTA Y OCHO PESOS 75/100 M.N. *) | [6 empty] | Análisis: ENLADRI Unidad: m² |  | 1 | 2Análisis: ENLADRI Unidad: m²
_ | Análisis: IMPMIP4 Unidad: m² | [6 empty] | Análisis: IMPMIP4 Unidad: m² | Análisis: IMPMIP4 Unidad: m²1 | 1 | 1Análisis: IMPMIP4 Unidad: m²
cp | Impermeabilización a base de una impregnación de hidroprimer, y festermip de 4 mmacabado terracota, incluye: materiales, acareos, elevación, cortes, desperdicios,traslapes, mano de obra. equipo y herramienta. | [6 empty] | Análisis: IMPMIP4 Unidad: m² |  | 1 | 1Análisis: IMPMIP4 Unidad: m²
_ | acabado terracota, incluye: materiales, acareos, elevación, cortes, desperdicios, | [6 empty] | Análisis: IMPMIP4 Unidad: m² |  | 1 | 1Análisis: IMPMIP4 Unidad: m²
_ | traslapes, mano de obra. equipo y herramienta. | [6 empty] | Análisis: IMPMIP4 Unidad: m² |  | 1 | 1Análisis: IMPMIP4 Unidad: m²
MATERIALES | _ | [6 empty] | Análisis: IMPMIP4 Unidad: m² |  | 1 | 1Análisis: IMPMIP4 Unidad: m²
_ | HIDROPRIMER | 19L | 0 | 0 | 0.01316 | 2233 | 29.39 | Análisis: IMPMIP4 Unidad: m² |  | 1 | 1Análisis: IMPMIP4 Unidad: m²
_ | FESTERMIP APP PS 4.0 H TERRAC. | 10m² | 0 | 0 | 0.11 | 2604 | 286.44 | Análisis: IMPMIP4 Unidad: m² |  | 1 | 1Análisis: IMPMIP4 Unidad: m²
_ | Subtotal: MATERIALES | [5 empty] | 315.83 | Análisis: IMPMIP4 Unidad: m² |  | 1 | 1Análisis: IMPMIP4 Unidad: m²
MANO DE OBRA | _ | [6 empty] | Análisis: IMPMIP4 Unidad: m² |  | 1 | 1Análisis: IMPMIP4 Unidad: m²
_ | CUADRILLA No 12 (1 COLOCADOR + AY.) | JOR | 850 | 24 | 1 | 850 | 35.42 | Análisis: IMPMIP4 Unidad: m² |  | 1 | 1Análisis: IMPMIP4 Unidad: m²
_ | Subtotal: MANO DE OBRA | [5 empty] | 35.42 | Análisis: IMPMIP4 Unidad: m² |  | 1 | 1Análisis: IMPMIP4 Unidad: m²
EQUIPO Y HERRAMIENTA | _ | [6 empty] | Análisis: IMPMIP4 Unidad: m² |  | 1 | 1Análisis: IMPMIP4 Unidad: m²
_ | HERRAMIENTA MENOR | % | 0 | 0 | 0.03 | 35.42 | 1.06 | Análisis: IMPMIP4 Unidad: m² |  | 1 | 1Análisis: IMPMIP4 Unidad: m²
_ | Subtotal: EQUIPO Y HERRAMIENTA | [5 empty] | 1.06 | Análisis: IMPMIP4 Unidad: m² |  | 1 | 1Análisis: IMPMIP4 Unidad: m²
_ | Costo directo | [5 empty] | 352.31 | Análisis: IMPMIP4 Unidad: m² |  | 1 | 1Análisis: IMPMIP4 Unidad: m²
_ | PRECIO UNITARIO | [5 empty] | 402.84 | Análisis: IMPMIP4 Unidad: m² |  | 1 | 1Análisis: IMPMIP4 Unidad: m²
_ | (* CUATROCIENTOS DOS PESOS 84/100 M.N. *) | [6 empty] | Análisis: IMPMIP4 Unidad: m² |  | 1 | 1Análisis: IMPMIP4 Unidad: m²
_ | Análisis: APLF15PF Unidad: m² | [6 empty] | Análisis: APLF15PF Unidad: m² | Análisis: APLF15PF Unidad: m²1 | 1 | 2Análisis: APLF15PF Unidad: m²
cp | Aplanado acabado fino en plafond, con mezcla cemento arena 1:1:8, incluye: materiales,mano de obra, equipo y herramienta. | [6 empty] | Análisis: APLF15PF Unidad: m² |  | 1 | 2Análisis: APLF15PF Unidad: m²
_ | mano de obra, equipo y herramienta. | [6 empty] | Análisis: APLF15PF Unidad: m² |  | 1 | 2Análisis: APLF15PF Unidad: m²
MANO DE OBRA | _ | [6 empty] | Análisis: APLF15PF Unidad: m² |  | 1 | 2Análisis: APLF15PF Unidad: m²
_ | CUADRILLA No 5 (1 ALBAÑIL+1 PEON) | JOR | 820 | 8 | 1 | 820 | 102.5 | Análisis: APLF15PF Unidad: m² |  | 1 | 2Análisis: APLF15PF Unidad: m²
_ | Subtotal: MANO DE OBRA | [5 empty] | 102.5 | Análisis: APLF15PF Unidad: m² |  | 1 | 2Análisis: APLF15PF Unidad: m²
EQUIPO Y HERRAMIENTA | _ | [6 empty] | Análisis: APLF15PF Unidad: m² |  | 1 | 2Análisis: APLF15PF Unidad: m²
_ | HERRAMIENTA MENOR | % | 0 | 0 | 0.03 | 102.5 | 3.08 | Análisis: APLF15PF Unidad: m² |  | 1 | 2Análisis: APLF15PF Unidad: m²
_ | ANDAMIOS | % | 0 | 0 | 0.1 | 102.5 | 10.25 | Análisis: APLF15PF Unidad: m² |  | 1 | 2Análisis: APLF15PF Unidad: m²
_ | Subtotal: EQUIPO Y HERRAMIENTA | [5 empty] | 13.33 | Análisis: APLF15PF Unidad: m² |  | 1 | 2Análisis: APLF15PF Unidad: m²
BASICOS | _ | [6 empty] | Análisis: APLF15PF Unidad: m² |  | 1 | 2Análisis: APLF15PF Unidad: m²
_ | MORTERO CEMENTO-CAL- ARENA 1:1:8 | m³ | 0 | 0 | 0.03 | 1334.9 | 40.05 | Análisis: APLF15PF Unidad: m² |  | 1 | 2Análisis: APLF15PF Unidad: m²
_ | Subtotal: BASICOS | [5 empty] | 40.05 | Análisis: APLF15PF Unidad: m² |  | 1 | 2Análisis: APLF15PF Unidad: m²
_ | Costo directo | [5 empty] | 155.88 | Análisis: APLF15PF Unidad: m² |  | 1 | 2Análisis: APLF15PF Unidad: m²
_ | PRECIO UNITARIO | [5 empty] | 162.29 | Análisis: APLF15PF Unidad: m² |  | 1 | 2Análisis: APLF15PF Unidad: m²
_ | (* CIENTO SESENTA Y DOS PESOS 29/100 M.N. *) | [6 empty] | Análisis: APLF15PF Unidad: m² |  | 1 | 2Análisis: APLF15PF Unidad: m²
_ | Análisis: APLR15PB Unidad: m² | [6 empty] | Análisis: APLR15PB Unidad: m² | Análisis: APLR15PB Unidad: m²1 | 1 | 2Análisis: APLR15PB Unidad: m²
cp | Aplanado acabado repellado sobre muros, con mezcla cemento arena 1:1:8, en planta baja,incluye: materiales, mano de obra, equipo y herramienta. | [6 empty] | Análisis: APLR15PB Unidad: m² |  | 1 | 2Análisis: APLR15PB Unidad: m²
_ | incluye: materiales, mano de obra, equipo y herramienta. | [6 empty] | Análisis: APLR15PB Unidad: m² |  | 1 | 2Análisis: APLR15PB Unidad: m²
MANO DE OBRA | _ | [6 empty] | Análisis: APLR15PB Unidad: m² |  | 1 | 2Análisis: APLR15PB Unidad: m²
_ | CUADRILLA No 5 (1 ALBAÑIL+1 PEON) | JOR | 820 | 11 | 1 | 820 | 74.55 | Análisis: APLR15PB Unidad: m² |  | 1 | 2Análisis: APLR15PB Unidad: m²
_ | Subtotal: MANO DE OBRA | [5 empty] | 74.55 | Análisis: APLR15PB Unidad: m² |  | 1 | 2Análisis: APLR15PB Unidad: m²
EQUIPO Y HERRAMIENTA | _ | [6 empty] | Análisis: APLR15PB Unidad: m² |  | 1 | 2Análisis: APLR15PB Unidad: m²
_ | HERRAMIENTA MENOR | % | 0 | 0 | 0.03 | 74.55 | 2.24 | Análisis: APLR15PB Unidad: m² |  | 1 | 2Análisis: APLR15PB Unidad: m²
_ | ANDAMIOS | % | 0 | 0 | 0.05 | 74.55 | 3.73 | Análisis: APLR15PB Unidad: m² |  | 1 | 2Análisis: APLR15PB Unidad: m²
_ | Subtotal: EQUIPO Y HERRAMIENTA | [5 empty] | 5.97 | Análisis: APLR15PB Unidad: m² |  | 1 | 2Análisis: APLR15PB Unidad: m²
BASICOS | _ | [6 empty] | Análisis: APLR15PB Unidad: m² |  | 1 | 2Análisis: APLR15PB Unidad: m²
_ | MORTERO CEMENTO-CAL- ARENA 1:1:8 | m³ | 0 | 0 | 0.03 | 1334.9 | 40.05 | Análisis: APLR15PB Unidad: m² |  | 1 | 2Análisis: APLR15PB Unidad: m²
_ | Subtotal: BASICOS | [5 empty] | 40.05 | Análisis: APLR15PB Unidad: m² |  | 1 | 2Análisis: APLR15PB Unidad: m²
_ | Costo directo | [5 empty] | 120.57 | Análisis: APLR15PB Unidad: m² |  | 1 | 2Análisis: APLR15PB Unidad: m²
_ | PRECIO UNITARIO | [5 empty] | 126.98 | Análisis: APLR15PB Unidad: m² |  | 1 | 2Análisis: APLR15PB Unidad: m²
_ | (* CIENTO VEINTISEIS PESOS 98/100 M.N. *) | [6 empty] | Análisis: APLR15PB Unidad: m² |  | 1 | 2Análisis: APLR15PB Unidad: m²
_ | Análisis: APLF15PB Unidad: m² | [6 empty] | Análisis: APLF15PB Unidad: m² | Análisis: APLF15PB Unidad: m²1 | 1 | 2Análisis: APLF15PB Unidad: m²
cp | Aplanado acabado fino en muros de planta baja, con mezcla cemento arena 1:1:8, incluye:materiales, mano de obra, equipo y herramienta. | [6 empty] | Análisis: APLF15PB Unidad: m² |  | 1 | 2Análisis: APLF15PB Unidad: m²
_ | materiales, mano de obra, equipo y herramienta. | [6 empty] | Análisis: APLF15PB Unidad: m² |  | 1 | 2Análisis: APLF15PB Unidad: m²
MANO DE OBRA | _ | [6 empty] | Análisis: APLF15PB Unidad: m² |  | 1 | 2Análisis: APLF15PB Unidad: m²
_ | CUADRILLA No 5 (1 ALBAÑIL+1 PEON) | JOR | 820 | 10 | 1 | 820 | 82 | Análisis: APLF15PB Unidad: m² |  | 1 | 2Análisis: APLF15PB Unidad: m²
_ | Subtotal: MANO DE OBRA | [5 empty] | 82 | Análisis: APLF15PB Unidad: m² |  | 1 | 2Análisis: APLF15PB Unidad: m²
EQUIPO Y HERRAMIENTA | _ | [6 empty] | Análisis: APLF15PB Unidad: m² |  | 1 | 2Análisis: APLF15PB Unidad: m²
_ | HERRAMIENTA MENOR | % | 0 | 0 | 0.03 | 82 | 2.46 | Análisis: APLF15PB Unidad: m² |  | 1 | 2Análisis: APLF15PB Unidad: m²
_ | ANDAMIOS | % | 0 | 0 | 0.05 | 82 | 4.1 | Análisis: APLF15PB Unidad: m² |  | 1 | 2Análisis: APLF15PB Unidad: m²
_ | Subtotal: EQUIPO Y HERRAMIENTA | [5 empty] | 6.56 | Análisis: APLF15PB Unidad: m² |  | 1 | 2Análisis: APLF15PB Unidad: m²
BASICOS | _ | [6 empty] | Análisis: APLF15PB Unidad: m² |  | 1 | 2Análisis: APLF15PB Unidad: m²
_ | MORTERO CEMENTO-CAL- ARENA 1:1:8 | m³ | 0 | 0 | 0.03 | 1334.9 | 40.05 | Análisis: APLF15PB Unidad: m² |  | 1 | 2Análisis: APLF15PB Unidad: m²
_ | Subtotal: BASICOS | [5 empty] | 40.05 | Análisis: APLF15PB Unidad: m² |  | 1 | 2Análisis: APLF15PB Unidad: m²
_ | Costo directo | [5 empty] | 128.61 | Análisis: APLF15PB Unidad: m² |  | 1 | 2Análisis: APLF15PB Unidad: m²
_ | PRECIO UNITARIO | [5 empty] | 135.02 | Análisis: APLF15PB Unidad: m² |  | 1 | 2Análisis: APLF15PB Unidad: m²
_ | (* CIENTO TREINTA Y CINCO PESOS 02/100 M.N. *) | [6 empty] | Análisis: APLF15PB Unidad: m² |  | 1 | 2Análisis: APLF15PB Unidad: m²
_ | Análisis: BOQF1:5 Unidad: M | [6 empty] | Análisis: BOQF1:5 Unidad: M | Análisis: BOQF1:5 Unidad: M1 | 1 | 2Análisis: BOQF1:5 Unidad: M
cp | Boquilla de aplanado fino a base de mezcla cemento-arena 1:5, incluye: materiales, manode obra y herramienta. | [6 empty] | Análisis: BOQF1:5 Unidad: M |  | 1 | 2Análisis: BOQF1:5 Unidad: M
_ | de obra y herramienta. | [6 empty] | Análisis: BOQF1:5 Unidad: M |  | 1 | 2Análisis: BOQF1:5 Unidad: M
BASICOS | _ | [6 empty] | Análisis: BOQF1:5 Unidad: M |  | 1 | 2Análisis: BOQF1:5 Unidad: M
_ | MORTERO CEMENTO ARENA 1:5 | m³ | 0 | 0 | 0.005 | 1645.1 | 8.23 | Análisis: BOQF1:5 Unidad: M |  | 1 | 2Análisis: BOQF1:5 Unidad: M
_ | Subtotal: BASICOS | [5 empty] | 8.23 | Análisis: BOQF1:5 Unidad: M |  | 1 | 2Análisis: BOQF1:5 Unidad: M
MANO DE OBRA | _ | [6 empty] | Análisis: BOQF1:5 Unidad: M |  | 1 | 2Análisis: BOQF1:5 Unidad: M
_ | CUADRILLA No 5 (1 ALBAÑIL+1 PEON) | JOR | 820 | 12 | 1 | 820 | 68.33 | Análisis: BOQF1:5 Unidad: M |  | 1 | 2Análisis: BOQF1:5 Unidad: M
_ | Subtotal: MANO DE OBRA | [5 empty] | 68.33 | Análisis: BOQF1:5 Unidad: M |  | 1 | 2Análisis: BOQF1:5 Unidad: M
EQUIPO Y HERRAMIENTA | _ | [6 empty] | Análisis: BOQF1:5 Unidad: M |  | 1 | 2Análisis: BOQF1:5 Unidad: M
_ | HERRAMIENTA MENOR | % | 0 | 0 | 0.03 | 68.33 | 2.05 | Análisis: BOQF1:5 Unidad: M |  | 1 | 2Análisis: BOQF1:5 Unidad: M
_ | ANDAMIOS | % | 0 | 0 | 0.05 | 68.33 | 3.42 | Análisis: BOQF1:5 Unidad: M |  | 1 | 2Análisis: BOQF1:5 Unidad: M
_ | Subtotal: EQUIPO Y HERRAMIENTA | [5 empty] | 5.47 | Análisis: BOQF1:5 Unidad: M |  | 1 | 2Análisis: BOQF1:5 Unidad: M
_ | Costo directo | [5 empty] | 82.03 | Análisis: BOQF1:5 Unidad: M |  | 1 | 2Análisis: BOQF1:5 Unidad: M
_ | PRECIO UNITARIO | [5 empty] | 83.35 | Análisis: BOQF1:5 Unidad: M |  | 1 | 2Análisis: BOQF1:5 Unidad: M
_ | (* OCHENTA Y TRES PESOS 35/100 M.N. *) | [6 empty] | Análisis: BOQF1:5 Unidad: M |  | 1 | 2Análisis: BOQF1:5 Unidad: M
_ | Análisis: FCS08 Unidad: m² | [6 empty] | Análisis: FCS08 Unidad: m² | Análisis: FCS08 Unidad: m²1 | 1 | 1Análisis: FCS08 Unidad: m²
cp | Firme de 8 cm. de concreto F'c=150 kg/cm2, acabado común, incluye: materiales,acarreos, preparación de la superficie, nivelación, cimbrado, colado, mano de obra,equipo y herramienta. | [6 empty] | Análisis: FCS08 Unidad: m² |  | 1 | 1Análisis: FCS08 Unidad: m²
_ | acarreos, preparación de la superficie, nivelación, cimbrado, colado, mano de obra, | [6 empty] | Análisis: FCS08 Unidad: m² |  | 1 | 1Análisis: FCS08 Unidad: m²
_ | equipo y herramienta. | [6 empty] | Análisis: FCS08 Unidad: m² |  | 1 | 1Análisis: FCS08 Unidad: m²
MATERIALES | _ | [6 empty] | Análisis: FCS08 Unidad: m² |  | 1 | 1Análisis: FCS08 Unidad: m²
_ | DUELA DE PINO DE 3a DE "x3.5"x8.25'' | PZA | 0 | 0 | 0.14 | 56 | 7.84 | Análisis: FCS08 Unidad: m² |  | 1 | 1Análisis: FCS08 Unidad: m²
_ | AGUA ( MANEJO) | m³ | 0 | 0 | 0.01 | 25 | 0.25 | Análisis: FCS08 Unidad: m² |  | 1 | 1Análisis: FCS08 Unidad: m²
_ | MALLA ELECTROSOLDADADA 6x6/10-10 | m² | 0 | 0 | 1.1 | 23.02 | 25.32 | Análisis: FCS08 Unidad: m² |  | 1 | 1Análisis: FCS08 Unidad: m²
_ | Subtotal: MATERIALES | [5 empty] | 33.41 | Análisis: FCS08 Unidad: m² |  | 1 | 1Análisis: FCS08 Unidad: m²
MANO DE OBRA | _ | [6 empty] | Análisis: FCS08 Unidad: m² |  | 1 | 1Análisis: FCS08 Unidad: m²
_ | CUADRILLA No 5 (1 ALBAÑIL+1 PEON) | JOR | 820 | 15 | 1 | 820 | 54.67 | Análisis: FCS08 Unidad: m² |  | 1 | 1Análisis: FCS08 Unidad: m²
_ | Subtotal: MANO DE OBRA | [5 empty] | 54.67 | Análisis: FCS08 Unidad: m² |  | 1 | 1Análisis: FCS08 Unidad: m²
EQUIPO Y HERRAMIENTA | _ | [6 empty] | Análisis: FCS08 Unidad: m² |  | 1 | 1Análisis: FCS08 Unidad: m²
_ | HERRAMIENTA MENOR | % | 0 | 0 | 0.03 | 54.67 | 1.64 | Análisis: FCS08 Unidad: m² |  | 1 | 1Análisis: FCS08 Unidad: m²
_ | Subtotal: EQUIPO Y HERRAMIENTA | [5 empty] | 1.64 | Análisis: FCS08 Unidad: m² |  | 1 | 1Análisis: FCS08 Unidad: m²
BASICOS | _ | [6 empty] | Análisis: FCS08 Unidad: m² |  | 1 | 1Análisis: FCS08 Unidad: m²
_ | CONCRETO DE F'c=150 Kg/cm , HECHO EN OBRA, T.M.A.= 19 MM, RESISTENCIA NORMAL | m³ | 0 | 0 | 0.084 | 1707.22 | 143.41 | Análisis: FCS08 Unidad: m² |  | 1 | 1Análisis: FCS08 Unidad: m²
_ | Subtotal: BASICOS | [5 empty] | 143.41 | Análisis: FCS08 Unidad: m² |  | 1 | 1Análisis: FCS08 Unidad: m²
_ | Costo directo | [5 empty] | 233.13 | Análisis: FCS08 Unidad: m² |  | 1 | 1Análisis: FCS08 Unidad: m²
_ | PRECIO UNITARIO | [5 empty] | 258.34 | Análisis: FCS08 Unidad: m² |  | 1 | 1Análisis: FCS08 Unidad: m²
_ | (* DOSCIENTOS CINCUENTA Y OCHO PESOS 34/100 M.N. *) | [6 empty] | Análisis: FCS08 Unidad: m² |  | 1 | 1Análisis: FCS08 Unidad: m²
_ | Análisis: MBC10 Unidad: m² | [6 empty] | Análisis: MBC10 Unidad: m² | Análisis: MBC10 Unidad: m²1 | 1 | 3Análisis: MBC10 Unidad: m²
cp | Muro de 10 cm. de block de concreto de 28x10x7 cm. asentado con mezcla cemento arena1:5, acabado común, con refuerzos horizontales a base de escalerilla a cada 2 hiladas,incluye: materiales, acarreos, mano de obra, equipo y herramienta. | [6 empty] | Análisis: MBC10 Unidad: m² |  | 1 | 3Análisis: MBC10 Unidad: m²
_ | 1:5, acabado común, con refuerzos horizontales a base de escalerilla a cada 2 hiladas, | [6 empty] | Análisis: MBC10 Unidad: m² |  | 1 | 3Análisis: MBC10 Unidad: m²
_ | incluye: materiales, acarreos, mano de obra, equipo y herramienta. | [6 empty] | Análisis: MBC10 Unidad: m² |  | 1 | 3Análisis: MBC10 Unidad: m²
MATERIALES | _ | [6 empty] | Análisis: MBC10 Unidad: m² |  | 1 | 3Análisis: MBC10 Unidad: m²
_ | TABIQUE ESTRUCTURAL NATURAL DE 24x12x6 | PZA | 0 | 0 | 25 | 3.2 | 80 | Análisis: MBC10 Unidad: m² |  | 1 | 3Análisis: MBC10 Unidad: m²
_ | Subtotal: MATERIALES | [5 empty] | 80 | Análisis: MBC10 Unidad: m² |  | 1 | 3Análisis: MBC10 Unidad: m²
MANO DE OBRA | _ | [6 empty] | Análisis: MBC10 Unidad: m² |  | 1 | 3Análisis: MBC10 Unidad: m²
_ | CUADRILLA No 5 (1 ALBAÑIL+1 PEON) | JOR | 820 | 11 | 1 | 820 | 74.55 | Análisis: MBC10 Unidad: m² |  | 1 | 3Análisis: MBC10 Unidad: m²
_ | Subtotal: MANO DE OBRA | [5 empty] | 74.55 | Análisis: MBC10 Unidad: m² |  | 1 | 3Análisis: MBC10 Unidad: m²
EQUIPO Y HERRAMIENTA | _ | [6 empty] | Análisis: MBC10 Unidad: m² |  | 1 | 3Análisis: MBC10 Unidad: m²
_ | HERRAMIENTA MENOR | % | 0 | 0 | 0.03 | 74.55 | 2.24 | Análisis: MBC10 Unidad: m² |  | 1 | 3Análisis: MBC10 Unidad: m²
_ | ANDAMIOS | % | 0 | 0 | 0.05 | 74.55 | 3.73 | Análisis: MBC10 Unidad: m² |  | 1 | 3Análisis: MBC10 Unidad: m²
_ | Subtotal: EQUIPO Y HERRAMIENTA | [5 empty] | 5.97 | Análisis: MBC10 Unidad: m² |  | 1 | 3Análisis: MBC10 Unidad: m²
BASICOS | _ | [6 empty] | Análisis: MBC10 Unidad: m² |  | 1 | 3Análisis: MBC10 Unidad: m²
_ | MORTERO CEMENTO ARENA 1:5 | m³ | 0 | 0 | 0.0095 | 1645.1 | 15.63 | Análisis: MBC10 Unidad: m² |  | 1 | 3Análisis: MBC10 Unidad: m²
_ | Subtotal: BASICOS | [5 empty] | 15.63 | Análisis: MBC10 Unidad: m² |  | 1 | 3Análisis: MBC10 Unidad: m²
_ | Costo directo | [5 empty] | 176.15 | Análisis: MBC10 Unidad: m² |  | 1 | 3Análisis: MBC10 Unidad: m²
_ | PRECIO UNITARIO | [5 empty] | 191.45 | Análisis: MBC10 Unidad: m² |  | 1 | 3Análisis: MBC10 Unidad: m²
_ | (* CIENTO NOVENTA Y UN PESOS 45/100 M.N. *) | [6 empty] | Análisis: MBC10 Unidad: m² |  | 1 | 3Análisis: MBC10 Unidad: m²
_ | Análisis: L.JAVA-C Unidad: m² | [6 empty] | Análisis: L.JAVA-C Unidad: m² | Análisis: L.JAVA-C Unidad: m²1 | 1 | 4Análisis: L.JAVA-C Unidad: m²
cp | Lambrin de loseta Muro Astrato Blanco 20x30 antibac Interceramic, incluye: materiales,acarreso, cortes, desperdicios, pegazulejo, mano de obra, equipo y herramienta. | [6 empty] | Análisis: L.JAVA-C Unidad: m² |  | 1 | 4Análisis: L.JAVA-C Unidad: m²
_ | acarreso, cortes, desperdicios, pegazulejo, mano de obra, equipo y herramienta. | [6 empty] | Análisis: L.JAVA-C Unidad: m² |  | 1 | 4Análisis: L.JAVA-C Unidad: m²
MATERIALES | _ | [6 empty] | Análisis: L.JAVA-C Unidad: m² |  | 1 | 4Análisis: L.JAVA-C Unidad: m²
_ | Muro Farbe Fdx 25x40 Blanco 1.5m Porcelanite | CAJA | 0 | 0 | 0.66667 | 328.5 | 219 | Análisis: L.JAVA-C Unidad: m² |  | 1 | 4Análisis: L.JAVA-C Unidad: m²
_ | Pegaazulejo | SACO20KG | 0 | 0 | 0.2 | 100 | 20 | Análisis: L.JAVA-C Unidad: m² |  | 1 | 4Análisis: L.JAVA-C Unidad: m²
_ | Subtotal: MATERIALES | [5 empty] | 239 | Análisis: L.JAVA-C Unidad: m² |  | 1 | 4Análisis: L.JAVA-C Unidad: m²
MANO DE OBRA | _ | [6 empty] | Análisis: L.JAVA-C Unidad: m² |  | 1 | 4Análisis: L.JAVA-C Unidad: m²
_ | CUADRILLA No 11 (1 AZULEJERO + AYUD.) | JOR | 850 | 6 | 1 | 850 | 141.67 | Análisis: L.JAVA-C Unidad: m² |  | 1 | 4Análisis: L.JAVA-C Unidad: m²
_ | Subtotal: MANO DE OBRA | [5 empty] | 141.67 | Análisis: L.JAVA-C Unidad: m² |  | 1 | 4Análisis: L.JAVA-C Unidad: m²
EQUIPO Y HERRAMIENTA | _ | [6 empty] | Análisis: L.JAVA-C Unidad: m² |  | 1 | 4Análisis: L.JAVA-C Unidad: m²
_ | HERRAMIENTA MENOR | % | 0 | 0 | 0.03 | 141.67 | 4.25 | Análisis: L.JAVA-C Unidad: m² |  | 1 | 4Análisis: L.JAVA-C Unidad: m²
_ | Subtotal: EQUIPO Y HERRAMIENTA | [5 empty] | 4.25 | Análisis: L.JAVA-C Unidad: m² |  | 1 | 4Análisis: L.JAVA-C Unidad: m²
BASICOS | _ | [6 empty] | Análisis: L.JAVA-C Unidad: m² |  | 1 | 4Análisis: L.JAVA-C Unidad: m²
_ | MEZCLA CEMENTO BLANCO-AGUA | m³ | 0 | 0 | 0.001 | 4527.5 | 4.53 | Análisis: L.JAVA-C Unidad: m² |  | 1 | 4Análisis: L.JAVA-C Unidad: m²
_ | Subtotal: BASICOS | [5 empty] | 4.53 | Análisis: L.JAVA-C Unidad: m² |  | 1 | 4Análisis: L.JAVA-C Unidad: m²
_ | Costo directo | [5 empty] | 389.45 | Análisis: L.JAVA-C Unidad: m² |  | 1 | 4Análisis: L.JAVA-C Unidad: m²
_ | PRECIO UNITARIO | [5 empty] | 428.41 | Análisis: L.JAVA-C Unidad: m² |  | 1 | 4Análisis: L.JAVA-C Unidad: m²
_ | (* CUATROCIENTOS VEINTIOCHO PESOS 41/100 M.N. *) | [6 empty] | Análisis: L.JAVA-C Unidad: m² |  | 1 | 4Análisis: L.JAVA-C Unidad: m²
_ | Análisis: P.SAMOA Unidad: m² | [6 empty] | Análisis: P.SAMOA Unidad: m² | Análisis: P.SAMOA Unidad: m²1 | 1 | 1Análisis: P.SAMOA Unidad: m²
cp | Piso de loseta en regadera, Marina Blanco 33x33 cm Interceramic asentado con pegapiso,incluye: materiales, acarreos, cortes, desperdicios, mano de obra, equipo y herramienta | [6 empty] | Análisis: P.SAMOA Unidad: m² |  | 1 | 1Análisis: P.SAMOA Unidad: m²
_ | incluye: materiales, acarreos, cortes, desperdicios, mano de obra, equipo y herramienta | [6 empty] | Análisis: P.SAMOA Unidad: m² |  | 1 | 1Análisis: P.SAMOA Unidad: m²
MATERIALES | _ | [6 empty] | Análisis: P.SAMOA Unidad: m² |  | 1 | 1Análisis: P.SAMOA Unidad: m²
_ | Pegaazulejo | SACO20KG | 0 | 0 | 0.2 | 100 | 20 | Análisis: P.SAMOA Unidad: m² |  | 1 | 1Análisis: P.SAMOA Unidad: m²
_ | BOQUILLA PARA AZULEJO | BTO | 0 | 0 | 0.1 | 173 | 17.3 | Análisis: P.SAMOA Unidad: m² |  | 1 | 1Análisis: P.SAMOA Unidad: m²
_ | Marina Blanco Interceramic | CAJA | 0 | 0 | 0.61217 | 194.39 | 119 | Análisis: P.SAMOA Unidad: m² |  | 1 | 1Análisis: P.SAMOA Unidad: m²
_ | Subtotal: MATERIALES | [5 empty] | 156.3 | Análisis: P.SAMOA Unidad: m² |  | 1 | 1Análisis: P.SAMOA Unidad: m²
MANO DE OBRA | _ | [6 empty] | Análisis: P.SAMOA Unidad: m² |  | 1 | 1Análisis: P.SAMOA Unidad: m²
_ | CUADRILLA No 11 (1 AZULEJERO + AYUD.) | JOR | 850 | 4 | 1 | 850 | 212.5 | Análisis: P.SAMOA Unidad: m² |  | 1 | 1Análisis: P.SAMOA Unidad: m²
_ | Subtotal: MANO DE OBRA | [5 empty] | 212.5 | Análisis: P.SAMOA Unidad: m² |  | 1 | 1Análisis: P.SAMOA Unidad: m²
EQUIPO Y HERRAMIENTA | _ | [6 empty] | Análisis: P.SAMOA Unidad: m² |  | 1 | 1Análisis: P.SAMOA Unidad: m²
_ | HERRAMIENTA MENOR | % | 0 | 0 | 0.03 | 212.5 | 6.38 | Análisis: P.SAMOA Unidad: m² |  | 1 | 1Análisis: P.SAMOA Unidad: m²
_ | Subtotal: EQUIPO Y HERRAMIENTA | [5 empty] | 6.38 | Análisis: P.SAMOA Unidad: m² |  | 1 | 1Análisis: P.SAMOA Unidad: m²
_ | Costo directo | [5 empty] | 375.18 | Análisis: P.SAMOA Unidad: m² |  | 1 | 1Análisis: P.SAMOA Unidad: m²
_ | PRECIO UNITARIO | [5 empty] | 400.19 | Análisis: P.SAMOA Unidad: m² |  | 1 | 1Análisis: P.SAMOA Unidad: m²
_ | (* CUATROCIENTOS PESOS 19/100 M.N. *) | [6 empty] | Análisis: P.SAMOA Unidad: m² |  | 1 | 1Análisis: P.SAMOA Unidad: m²
_ | Análisis: P.KBIRD-C Unidad: m² | [6 empty] | Análisis: P.KBIRD-C Unidad: m² | Análisis: P.KBIRD-C Unidad: m²1 | 1 | 4Análisis: P.KBIRD-C Unidad: m²
cp | Piso de loseta en comedor Bellagio Gray Interceramic asentado con pegapiso, incluye:materiales, acarreos, cortes, desperdicios, mano de obra, equipo y herramienta. | [6 empty] | Análisis: P.KBIRD-C Unidad: m² |  | 1 | 4Análisis: P.KBIRD-C Unidad: m²
_ | materiales, acarreos, cortes, desperdicios, mano de obra, equipo y herramienta. | [6 empty] | Análisis: P.KBIRD-C Unidad: m² |  | 1 | 4Análisis: P.KBIRD-C Unidad: m²
MATERIALES | _ | [6 empty] | Análisis: P.KBIRD-C Unidad: m² |  | 1 | 4Análisis: P.KBIRD-C Unidad: m²
_ | Pegaazulejo | SACO20KG | 0 | 0 | 0.2 | 100 | 20 | Análisis: P.KBIRD-C Unidad: m² |  | 1 | 4Análisis: P.KBIRD-C Unidad: m²
_ | BOQUILLA PARA AZULEJO | BTO | 0 | 0 | 0.05 | 173 | 8.65 | Análisis: P.KBIRD-C Unidad: m² |  | 1 | 4Análisis: P.KBIRD-C Unidad: m²
_ | Bellagio Gray Interceramic | CAJA | 0 | 0 | 0.57143 | 271.25 | 155 | Análisis: P.KBIRD-C Unidad: m² |  | 1 | 4Análisis: P.KBIRD-C Unidad: m²
_ | Subtotal: MATERIALES | [5 empty] | 183.65 | Análisis: P.KBIRD-C Unidad: m² |  | 1 | 4Análisis: P.KBIRD-C Unidad: m²
MANO DE OBRA | _ | [6 empty] | Análisis: P.KBIRD-C Unidad: m² |  | 1 | 4Análisis: P.KBIRD-C Unidad: m²
_ | CUADRILLA No 11 (1 AZULEJERO + AYUD.) | JOR | 850 | 5 | 1 | 850 | 170 | Análisis: P.KBIRD-C Unidad: m² |  | 1 | 4Análisis: P.KBIRD-C Unidad: m²
_ | Subtotal: MANO DE OBRA | [5 empty] | 170 | Análisis: P.KBIRD-C Unidad: m² |  | 1 | 4Análisis: P.KBIRD-C Unidad: m²
EQUIPO Y HERRAMIENTA | _ | [6 empty] | Análisis: P.KBIRD-C Unidad: m² |  | 1 | 4Análisis: P.KBIRD-C Unidad: m²
_ | HERRAMIENTA MENOR | % | 0 | 0 | 0.03 | 170 | 5.1 | Análisis: P.KBIRD-C Unidad: m² |  | 1 | 4Análisis: P.KBIRD-C Unidad: m²
_ | Subtotal: EQUIPO Y HERRAMIENTA | [5 empty] | 5.1 | Análisis: P.KBIRD-C Unidad: m² |  | 1 | 4Análisis: P.KBIRD-C Unidad: m²
_ | Costo directo | [5 empty] | 358.75 | Análisis: P.KBIRD-C Unidad: m² |  | 1 | 4Análisis: P.KBIRD-C Unidad: m²
_ | PRECIO UNITARIO | [5 empty] | 388.13 | Análisis: P.KBIRD-C Unidad: m² |  | 1 | 4Análisis: P.KBIRD-C Unidad: m²
_ | (* TRESCIENTOS OCHENTA Y OCHO PESOS 13/100 M.N. *) | [6 empty] | Análisis: P.KBIRD-C Unidad: m² |  | 1 | 4Análisis: P.KBIRD-C Unidad: m²
_ | Análisis: PVPPRE Unidad: m² | [6 empty] | Análisis: PVPPRE Unidad: m² | Análisis: PVPPRE Unidad: m²1 | 1 | 4Análisis: PVPPRE Unidad: m²
cp | Pintura vinilica en plafones, marca Comex Premium a dos manos, incluye: aplicación desellador, materiales, preparación de la superficie, mano de obra, equipo, herramienta yandamios. | [6 empty] | Análisis: PVPPRE Unidad: m² |  | 1 | 4Análisis: PVPPRE Unidad: m²
_ | sellador, materiales, preparación de la superficie, mano de obra, equipo, herramienta y | [6 empty] | Análisis: PVPPRE Unidad: m² |  | 1 | 4Análisis: PVPPRE Unidad: m²
_ | andamios. | [6 empty] | Análisis: PVPPRE Unidad: m² |  | 1 | 4Análisis: PVPPRE Unidad: m²
MATERIALES | _ | [6 empty] | Análisis: PVPPRE Unidad: m² |  | 1 | 4Análisis: PVPPRE Unidad: m²
_ | PINTURA VINILICA PREMIUM, BCO Y COLS. REGS. | LT | 0 | 0 | 0.3 | 65 | 19.5 | Análisis: PVPPRE Unidad: m² |  | 1 | 4Análisis: PVPPRE Unidad: m²
_ | SELLADOR VINILICO 5x1 CLASICO | LT | 0 | 0 | 0.1 | 52.58 | 5.26 | Análisis: PVPPRE Unidad: m² |  | 1 | 4Análisis: PVPPRE Unidad: m²
_ | Subtotal: MATERIALES | [5 empty] | 24.76 | Análisis: PVPPRE Unidad: m² |  | 1 | 4Análisis: PVPPRE Unidad: m²
MANO DE OBRA | _ | [6 empty] | Análisis: PVPPRE Unidad: m² |  | 1 | 4Análisis: PVPPRE Unidad: m²
_ | CUADRILLA No 8 (1 PINTOR + AYUDANTE) | JOR | 800 | 30 | 1 | 800 | 26.67 | Análisis: PVPPRE Unidad: m² |  | 1 | 4Análisis: PVPPRE Unidad: m²
_ | Subtotal: MANO DE OBRA | [5 empty] | 26.67 | Análisis: PVPPRE Unidad: m² |  | 1 | 4Análisis: PVPPRE Unidad: m²
EQUIPO Y HERRAMIENTA | _ | [6 empty] | Análisis: PVPPRE Unidad: m² |  | 1 | 4Análisis: PVPPRE Unidad: m²
_ | HERRAMIENTA MENOR | % | 0 | 0 | 0.03 | 26.67 | 0.8 | Análisis: PVPPRE Unidad: m² |  | 1 | 4Análisis: PVPPRE Unidad: m²
_ | ANDAMIOS | % | 0 | 0 | 0.05 | 26.67 | 1.33 | Análisis: PVPPRE Unidad: m² |  | 1 | 4Análisis: PVPPRE Unidad: m²
_ | Subtotal: EQUIPO Y HERRAMIENTA | [5 empty] | 2.13 | Análisis: PVPPRE Unidad: m² |  | 1 | 4Análisis: PVPPRE Unidad: m²
_ | Costo directo | [5 empty] | 53.56 | Análisis: PVPPRE Unidad: m² |  | 1 | 4Análisis: PVPPRE Unidad: m²
_ | PRECIO UNITARIO | [5 empty] | 57.52 | Análisis: PVPPRE Unidad: m² |  | 1 | 4Análisis: PVPPRE Unidad: m²
_ | (* CINCUENTA Y SIETE PESOS 52/100 M.N. *) | [6 empty] | Análisis: PVPPRE Unidad: m² |  | 1 | 4Análisis: PVPPRE Unidad: m²
_ | Análisis: PVMPRE Unidad: m² | [6 empty] | Análisis: PVMPRE Unidad: m² | Análisis: PVMPRE Unidad: m²1 | 1 | 1Análisis: PVMPRE Unidad: m²
cp | Pintura vinilica en muros marca Comex Premium a dos manos, incluye: aplicación desellador, materiales, preparación de la superficie, mano de obra, equipo, herramienta yandamios. | [6 empty] | Análisis: PVMPRE Unidad: m² |  | 1 | 1Análisis: PVMPRE Unidad: m²
_ | sellador, materiales, preparación de la superficie, mano de obra, equipo, herramienta y | [6 empty] | Análisis: PVMPRE Unidad: m² |  | 1 | 1Análisis: PVMPRE Unidad: m²
_ | andamios. | [6 empty] | Análisis: PVMPRE Unidad: m² |  | 1 | 1Análisis: PVMPRE Unidad: m²
MATERIALES | _ | [6 empty] | Análisis: PVMPRE Unidad: m² |  | 1 | 1Análisis: PVMPRE Unidad: m²
_ | PINTURA VINILICA PREMIUM, BCO Y COLS. REGS. | LT | 0 | 0 | 0.3 | 65 | 19.5 | Análisis: PVMPRE Unidad: m² |  | 1 | 1Análisis: PVMPRE Unidad: m²
_ | SELLADOR VINILICO 5x1 CLASICO | LT | 0 | 0 | 0.1 | 52.58 | 5.26 | Análisis: PVMPRE Unidad: m² |  | 1 | 1Análisis: PVMPRE Unidad: m²
_ | Subtotal: MATERIALES | [5 empty] | 24.76 | Análisis: PVMPRE Unidad: m² |  | 1 | 1Análisis: PVMPRE Unidad: m²
MANO DE OBRA | _ | [6 empty] | Análisis: PVMPRE Unidad: m² |  | 1 | 1Análisis: PVMPRE Unidad: m²
_ | CUADRILLA No 8 (1 PINTOR + AYUDANTE) | JOR | 800 | 36 | 1 | 800 | 22.22 | Análisis: PVMPRE Unidad: m² |  | 1 | 1Análisis: PVMPRE Unidad: m²
_ | Subtotal: MANO DE OBRA | [5 empty] | 22.22 | Análisis: PVMPRE Unidad: m² |  | 1 | 1Análisis: PVMPRE Unidad: m²
EQUIPO Y HERRAMIENTA | _ | [6 empty] | Análisis: PVMPRE Unidad: m² |  | 1 | 1Análisis: PVMPRE Unidad: m²
_ | HERRAMIENTA MENOR | % | 0 | 0 | 0.03 | 22.22 | 0.67 | Análisis: PVMPRE Unidad: m² |  | 1 | 1Análisis: PVMPRE Unidad: m²
_ | ANDAMIOS | % | 0 | 0 | 0.05 | 22.22 | 1.11 | Análisis: PVMPRE Unidad: m² |  | 1 | 1Análisis: PVMPRE Unidad: m²
_ | Subtotal: EQUIPO Y HERRAMIENTA | [5 empty] | 1.78 | Análisis: PVMPRE Unidad: m² |  | 1 | 1Análisis: PVMPRE Unidad: m²
_ | Costo directo | [5 empty] | 48.76 | Análisis: PVMPRE Unidad: m² |  | 1 | 1Análisis: PVMPRE Unidad: m²
_ | PRECIO UNITARIO | [5 empty] | 52.72 | Análisis: PVMPRE Unidad: m² |  | 1 | 1Análisis: PVMPRE Unidad: m²
_ | (* CINCUENTA Y DOS PESOS 72/100 M.N. *) | [6 empty] | Análisis: PVMPRE Unidad: m² |  | 1 | 1Análisis: PVMPRE Unidad: m²
_ | Análisis: MARGAPP058 Unidad: m² | [6 empty] | Análisis: MARGAPP058 Unidad: m² | Análisis: MARGAPP058 Unidad: m²1 | 1 | 1Análisis: MARGAPP058 Unidad: m²
cp | Mármol nacional travertino san pablo de 2 cm acabado pulido y brillado según despiece deproyecto en lavabos, fijado a bastidor metalico, incluye: materiales, acarreos, cortes,desperdicios, mano de obra, equipo y herramienta. | [6 empty] | Análisis: MARGAPP058 Unidad: m² |  | 1 | 1Análisis: MARGAPP058 Unidad: m²
_ | proyecto en lavabos, fijado a bastidor metalico, incluye: materiales, acarreos, cortes, | [6 empty] | Análisis: MARGAPP058 Unidad: m² |  | 1 | 1Análisis: MARGAPP058 Unidad: m²
_ | desperdicios, mano de obra, equipo y herramienta. | [6 empty] | Análisis: MARGAPP058 Unidad: m² |  | 1 | 1Análisis: MARGAPP058 Unidad: m²
MATERIALES | _ | [6 empty] | Análisis: MARGAPP058 Unidad: m² |  | 1 | 1Análisis: MARGAPP058 Unidad: m²
_ | MARMOL TRAVERTINO SAN PABLO DE 2 cm. | m² | 0 | 0 | 1.1 | 380 | 418 | Análisis: MARGAPP058 Unidad: m² |  | 1 | 1Análisis: MARGAPP058 Unidad: m²
_ | Subtotal: MATERIALES | [5 empty] | 418 | Análisis: MARGAPP058 Unidad: m² |  | 1 | 1Análisis: MARGAPP058 Unidad: m²
MANO DE OBRA | _ | [6 empty] | Análisis: MARGAPP058 Unidad: m² |  | 1 | 1Análisis: MARGAPP058 Unidad: m²
_ | CUADRILLA No 12 (1 COLOCADOR + AY.) | JOR | 850 | 5 | 1 | 850 | 170 | Análisis: MARGAPP058 Unidad: m² |  | 1 | 1Análisis: MARGAPP058 Unidad: m²
_ | CUADRILLA No 3 (1 AYUDANTE GENERAL) | JOR | 350 | 10 | 1 | 350 | 35 | Análisis: MARGAPP058 Unidad: m² |  | 1 | 1Análisis: MARGAPP058 Unidad: m²
_ | Subtotal: MANO DE OBRA | [5 empty] | 205 | Análisis: MARGAPP058 Unidad: m² |  | 1 | 1Análisis: MARGAPP058 Unidad: m²
EQUIPO Y HERRAMIENTA | _ | [6 empty] | Análisis: MARGAPP058 Unidad: m² |  | 1 | 1Análisis: MARGAPP058 Unidad: m²
_ | HERRAMIENTA MENOR | % | 0 | 0 | 0.03 | 205 | 6.15 | Análisis: MARGAPP058 Unidad: m² |  | 1 | 1Análisis: MARGAPP058 Unidad: m²
_ | PULIDOR DE PISO ELECTRICO | HOR | 0 | 1 | 1 | 21.47 | 21.47 | Análisis: MARGAPP058 Unidad: m² |  | 1 | 1Análisis: MARGAPP058 Unidad: m²
_ | Subtotal: EQUIPO Y HERRAMIENTA | [5 empty] | 27.62 | Análisis: MARGAPP058 Unidad: m² |  | 1 | 1Análisis: MARGAPP058 Unidad: m²
BASICOS | _ | [6 empty] | Análisis: MARGAPP058 Unidad: m² |  | 1 | 1Análisis: MARGAPP058 Unidad: m²
_ | MORTERO CEMENTO ARENA 1:4 | m³ | 0 | 0 | 0.04 | 1783.5 | 71.34 | Análisis: MARGAPP058 Unidad: m² |  | 1 | 1Análisis: MARGAPP058 Unidad: m²
_ | MEZCLA CEMENTO BLANCO-AGUA | m³ | 0 | 0 | 0.005 | 4527.5 | 22.64 | Análisis: MARGAPP058 Unidad: m² |  | 1 | 1Análisis: MARGAPP058 Unidad: m²
_ | Subtotal: BASICOS | [5 empty] | 93.98 | Análisis: MARGAPP058 Unidad: m² |  | 1 | 1Análisis: MARGAPP058 Unidad: m²
_ | Costo directo | [5 empty] | 744.6 | Análisis: MARGAPP058 Unidad: m² |  | 1 | 1Análisis: MARGAPP058 Unidad: m²
_ | PRECIO UNITARIO | [5 empty] | 826.52 | Análisis: MARGAPP058 Unidad: m² |  | 1 | 1Análisis: MARGAPP058 Unidad: m²
_ | (* OCHOCIENTOS VEINTISEIS PESOS 52/100 M.N. *) | [6 empty] | Análisis: MARGAPP058 Unidad: m² |  | 1 | 1Análisis: MARGAPP058 Unidad: m²
_ | Análisis: VENTM01 Unidad: m² | [6 empty] | Análisis: VENTM01 Unidad: m² | Análisis: VENTM01 Unidad: m²1 | 1 | 1Análisis: VENTM01 Unidad: m²
cp | Ventanas metalicas a base de solera, ángulo y perfiles tubulares de acero de acuerdo aproyecto, incluye: materiales, acarreos, cortes, desperdicios, soldadura, esmerilado,emplastecido, aplicación de primer y pintura de esmalte, bisagras, jaladeras, herrajes,colocación, mano de obra, equipo y herramienta. | [6 empty] | Análisis: VENTM01 Unidad: m² |  | 1 | 1Análisis: VENTM01 Unidad: m²
_ | proyecto, incluye: materiales, acarreos, cortes, desperdicios, soldadura, esmerilado, | [6 empty] | Análisis: VENTM01 Unidad: m² |  | 1 | 1Análisis: VENTM01 Unidad: m²
_ | emplastecido, aplicación de primer y pintura de esmalte, bisagras, jaladeras, herrajes, | [6 empty] | Análisis: VENTM01 Unidad: m² |  | 1 | 1Análisis: VENTM01 Unidad: m²
_ | colocación, mano de obra, equipo y herramienta. | [6 empty] | Análisis: VENTM01 Unidad: m² |  | 1 | 1Análisis: VENTM01 Unidad: m²
MATERIALES | _ | [6 empty] | Análisis: VENTM01 Unidad: m² |  | 1 | 1Análisis: VENTM01 Unidad: m²
_ | SOLERA DE FIER. ( ") x 2" | TON | 0 | 0 | 0.008 | 19 | 0.15 | Análisis: VENTM01 Unidad: m² |  | 1 | 1Análisis: VENTM01 Unidad: m²
_ | ANGULO DE FIER. (1/8", 3/16" Y ") x 2" | TON | 0 | 0 | 0.008 | 19 | 0.15 | Análisis: VENTM01 Unidad: m² |  | 1 | 1Análisis: VENTM01 Unidad: m²
_ | TUBULAR PINTADO | TON | 0 | 0 | 0.01 | 25000 | 250 | Análisis: VENTM01 Unidad: m² |  | 1 | 1Análisis: VENTM01 Unidad: m²
_ | SOLDADURA ELECTRODO 6013 DE 1/8" | KG | 0 | 0 | 0.5 | 60 | 30 | Análisis: VENTM01 Unidad: m² |  | 1 | 1Análisis: VENTM01 Unidad: m²
_ | PINTURA DE ESMALTE COMEX 100 BCO. Y COLS. REG. | LT | 0 | 0 | 0.25 | 78.95 | 19.74 | Análisis: VENTM01 Unidad: m² |  | 1 | 1Análisis: VENTM01 Unidad: m²
_ | THINNER STANDARD | LT | 0 | 0 | 0.3 | 52 | 15.6 | Análisis: VENTM01 Unidad: m² |  | 1 | 1Análisis: VENTM01 Unidad: m²
_ | PRIMARIO ANTICORROSIVO No.2, 89-97 BLANCO, 98 GRIS CLARO, 96 ROJO OXIDO | LT | 0 | 0 | 0.25 | 78.95 | 19.74 | Análisis: VENTM01 Unidad: m² |  | 1 | 1Análisis: VENTM01 Unidad: m²
_ | SILICON | CAR | 0 | 0 | 0.5 | 125 | 62.5 | Análisis: VENTM01 Unidad: m² |  | 1 | 1Análisis: VENTM01 Unidad: m²
_ | PIJA | PZA | 0 | 0 | 12 | 0.55 | 6.6 | Análisis: VENTM01 Unidad: m² |  | 1 | 1Análisis: VENTM01 Unidad: m²
_ | LIJA | PZA | 0 | 0 | 1 | 5 | 5 | Análisis: VENTM01 Unidad: m² |  | 1 | 1Análisis: VENTM01 Unidad: m²
_ | HERRAJES PARA VENTANA METALICA | JGO | 0 | 0 | 1 | 150 | 150 | Análisis: VENTM01 Unidad: m² |  | 1 | 1Análisis: VENTM01 Unidad: m²
_ | PLASTE RESANADOR PARA METAL | LT | 0 | 0 | 0.1 | 175 | 17.5 | Análisis: VENTM01 Unidad: m² |  | 1 | 1Análisis: VENTM01 Unidad: m²
_ | Subtotal: MATERIALES | [5 empty] | 576.98 | Análisis: VENTM01 Unidad: m² |  | 1 | 1Análisis: VENTM01 Unidad: m²
MANO DE OBRA | _ | [6 empty] | Análisis: VENTM01 Unidad: m² |  | 1 | 1Análisis: VENTM01 Unidad: m²
_ | CUADRILLA No 8 (1 PINTOR + AYUDANTE) | JOR | 800 | 3 | 1 | 800 | 266.67 | Análisis: VENTM01 Unidad: m² |  | 1 | 1Análisis: VENTM01 Unidad: m²
_ | CUADRILLA No 9 (1 HERRERO + AYUDANTE) | JOR | 850 | 1 | 1 | 850 | 850 | Análisis: VENTM01 Unidad: m² |  | 1 | 1Análisis: VENTM01 Unidad: m²
_ | Subtotal: MANO DE OBRA | [5 empty] | 1116.67 | Análisis: VENTM01 Unidad: m² |  | 1 | 1Análisis: VENTM01 Unidad: m²
EQUIPO Y HERRAMIENTA | _ | [6 empty] | Análisis: VENTM01 Unidad: m² |  | 1 | 1Análisis: VENTM01 Unidad: m²
_ | HERRAMIENTA MENOR | % | 0 | 0 | 0.03 | 1116.67 | 33.5 | Análisis: VENTM01 Unidad: m² |  | 1 | 1Análisis: VENTM01 Unidad: m²
_ | ANDAMIOS | % | 0 | 0 | 0.05 | 1116.67 | 55.83 | Análisis: VENTM01 Unidad: m² |  | 1 | 1Análisis: VENTM01 Unidad: m²
_ | PLANTA DE SOLDAR MILLER | HOR | 0 | 0.25 | 4 | 7.78 | 31.12 | Análisis: VENTM01 Unidad: m² |  | 1 | 1Análisis: VENTM01 Unidad: m²
_ | Subtotal: EQUIPO Y HERRAMIENTA | [5 empty] | 120.45 | Análisis: VENTM01 Unidad: m² |  | 1 | 1Análisis: VENTM01 Unidad: m²
_ | Costo directo | [5 empty] | 1814.1 | Análisis: VENTM01 Unidad: m² |  | 1 | 1Análisis: VENTM01 Unidad: m²
_ | PRECIO UNITARIO | [5 empty] | 1906.42 | Análisis: VENTM01 Unidad: m² |  | 1 | 1Análisis: VENTM01 Unidad: m²
_ | (* UN MIL NOVECIENTOS SEIS PESOS 42/100 M.N. *) | [6 empty] | Análisis: VENTM01 Unidad: m² |  | 1 | 1Análisis: VENTM01 Unidad: m²
_ | Análisis: EST-BAST-LOSA Unidad: KG | [6 empty] | Análisis: EST-BAST-LOSA Unidad: KG | Análisis: EST-BAST-LOSA Unidad: KG1 | 1 | 1Análisis: EST-BAST-LOSA Unidad: KG
cp | Bastidor a base de estr. met. PTR 2" para sostener losas de Granito o Marmol. | [6 empty] | Análisis: EST-BAST-LOSA Unidad: KG |  | 1 | 1Análisis: EST-BAST-LOSA Unidad: KG
MATERIALES | _ | [6 empty] | Análisis: EST-BAST-LOSA Unidad: KG |  | 1 | 1Análisis: EST-BAST-LOSA Unidad: KG
_ | PTR DE 2" x 1/8" | KG | 0 | 0 | 1 | 18 | 18 | Análisis: EST-BAST-LOSA Unidad: KG |  | 1 | 1Análisis: EST-BAST-LOSA Unidad: KG
_ | SOLDADURA ELECTRODO 6013 DE 1/8" | KG | 0 | 0 | 0.02 | 60 | 1.2 | Análisis: EST-BAST-LOSA Unidad: KG |  | 1 | 1Análisis: EST-BAST-LOSA Unidad: KG
_ | THINNER STANDARD | LT | 0 | 0 | 0.038462 | 52 | 2 | Análisis: EST-BAST-LOSA Unidad: KG |  | 1 | 1Análisis: EST-BAST-LOSA Unidad: KG
_ | PRIMARIO ANTICORROSIVO No.2, 89-97 BLANCO, 98 GRIS CLARO, 96 ROJO OXIDO | LT | 0 | 0 | 0.0175 | 78.95 | 1.38 | Análisis: EST-BAST-LOSA Unidad: KG |  | 1 | 1Análisis: EST-BAST-LOSA Unidad: KG
_ | SILICON | CAR | 0 | 0 | 0.15 | 125 | 18.75 | Análisis: EST-BAST-LOSA Unidad: KG |  | 1 | 1Análisis: EST-BAST-LOSA Unidad: KG
_ | PIJA | PZA | 0 | 0 | 3 | 0.55 | 1.65 | Análisis: EST-BAST-LOSA Unidad: KG |  | 1 | 1Análisis: EST-BAST-LOSA Unidad: KG
_ | LIJA | PZA | 0 | 0 | 0.25 | 5 | 1.25 | Análisis: EST-BAST-LOSA Unidad: KG |  | 1 | 1Análisis: EST-BAST-LOSA Unidad: KG
_ | PLASTE RESANADOR PARA METAL | LT | 0 | 0 | 0.01 | 175 | 1.75 | Análisis: EST-BAST-LOSA Unidad: KG |  | 1 | 1Análisis: EST-BAST-LOSA Unidad: KG
_ | PINTURA DE ESMALTE COMEX 100 BCO. Y COLS. REG. | LT | 0 | 0 | 0.045 | 78.95 | 3.55 | Análisis: EST-BAST-LOSA Unidad: KG |  | 1 | 1Análisis: EST-BAST-LOSA Unidad: KG
_ | Subtotal: MATERIALES | [5 empty] | 49.53 | Análisis: EST-BAST-LOSA Unidad: KG |  | 1 | 1Análisis: EST-BAST-LOSA Unidad: KG
MANO DE OBRA | _ | [6 empty] | Análisis: EST-BAST-LOSA Unidad: KG |  | 1 | 1Análisis: EST-BAST-LOSA Unidad: KG
_ | CUADRILLA No 9 (1 HERRERO + AYUDANTE) | JOR | 850 | 50 | 1 | 850 | 17 | Análisis: EST-BAST-LOSA Unidad: KG |  | 1 | 1Análisis: EST-BAST-LOSA Unidad: KG
_ | Subtotal: MANO DE OBRA | [5 empty] | 17 | Análisis: EST-BAST-LOSA Unidad: KG |  | 1 | 1Análisis: EST-BAST-LOSA Unidad: KG
EQUIPO Y HERRAMIENTA | _ | [6 empty] | Análisis: EST-BAST-LOSA Unidad: KG |  | 1 | 1Análisis: EST-BAST-LOSA Unidad: KG
_ | HERRAMIENTA MENOR | % | 0 | 0 | 0.03 | 17 | 0.51 | Análisis: EST-BAST-LOSA Unidad: KG |  | 1 | 1Análisis: EST-BAST-LOSA Unidad: KG
_ | PLANTA DE SOLDAR MILLER | HOR | 0 | 1 | 1 | 7.78 | 7.78 | Análisis: EST-BAST-LOSA Unidad: KG |  | 1 | 1Análisis: EST-BAST-LOSA Unidad: KG
_ | Subtotal: EQUIPO Y HERRAMIENTA | [5 empty] | 8.29 | Análisis: EST-BAST-LOSA Unidad: KG |  | 1 | 1Análisis: EST-BAST-LOSA Unidad: KG
_ | Costo directo | [5 empty] | 74.82 | Análisis: EST-BAST-LOSA Unidad: KG |  | 1 | 1Análisis: EST-BAST-LOSA Unidad: KG
_ | PRECIO UNITARIO | [5 empty] | 82.74 | Análisis: EST-BAST-LOSA Unidad: KG |  | 1 | 1Análisis: EST-BAST-LOSA Unidad: KG
_ | (* OCHENTA Y DOS PESOS 74/100 M.N. *) | [6 empty] | Análisis: EST-BAST-LOSA Unidad: KG |  | 1 | 1Análisis: EST-BAST-LOSA Unidad: KG
_ | Análisis: MMPM Unidad: PZA | [6 empty] | Análisis: MMPM Unidad: PZA | Análisis: MMPM Unidad: PZA1 | 1 | 4Análisis: MMPM Unidad: PZA
cp | Mampara para mingitorio Modumex CL1 45X120 CM | [6 empty] | Análisis: MMPM Unidad: PZA |  | 1 | 4Análisis: MMPM Unidad: PZA
MATERIALES | _ | [6 empty] | Análisis: MMPM Unidad: PZA |  | 1 | 4Análisis: MMPM Unidad: PZA
_ | Mampara Modumex CL1 45x120cm | PZA | 0 | 0 | 1 | 550 | 550 | Análisis: MMPM Unidad: PZA |  | 1 | 4Análisis: MMPM Unidad: PZA
_ | TAQUETE C/TORNILLO " x 5" | PZA | 0 | 0 | 4 | 25 | 100 | Análisis: MMPM Unidad: PZA |  | 1 | 4Análisis: MMPM Unidad: PZA
_ | Subtotal: MATERIALES | [5 empty] | 650 | Análisis: MMPM Unidad: PZA |  | 1 | 4Análisis: MMPM Unidad: PZA
MANO DE OBRA | _ | [6 empty] | Análisis: MMPM Unidad: PZA |  | 1 | 4Análisis: MMPM Unidad: PZA
_ | CUADRILLA No 12 (1 COLOCADOR + AY.) | JOR | 850 | 9 | 1 | 850 | 94.44 | Análisis: MMPM Unidad: PZA |  | 1 | 4Análisis: MMPM Unidad: PZA
_ | Subtotal: MANO DE OBRA | [5 empty] | 94.44 | Análisis: MMPM Unidad: PZA |  | 1 | 4Análisis: MMPM Unidad: PZA
EQUIPO Y HERRAMIENTA | _ | [6 empty] | Análisis: MMPM Unidad: PZA |  | 1 | 4Análisis: MMPM Unidad: PZA
_ | HERRAMIENTA MENOR | % | 0 | 0 | 0.03 | 94.44 | 2.83 | Análisis: MMPM Unidad: PZA |  | 1 | 4Análisis: MMPM Unidad: PZA
_ | Subtotal: EQUIPO Y HERRAMIENTA | [5 empty] | 2.83 | Análisis: MMPM Unidad: PZA |  | 1 | 4Análisis: MMPM Unidad: PZA
_ | Costo directo | [5 empty] | 747.27 | Análisis: MMPM Unidad: PZA |  | 1 | 4Análisis: MMPM Unidad: PZA
_ | PRECIO UNITARIO | [5 empty] | 851.27 | Análisis: MMPM Unidad: PZA |  | 1 | 4Análisis: MMPM Unidad: PZA
_ | (* OCHOCIENTOS CINCUENTA Y UN PESOS 27/100 M.N. *) | [6 empty] | Análisis: MMPM Unidad: PZA |  | 1 | 4Análisis: MMPM Unidad: PZA
_ | Análisis: MMPBCT6 Unidad: PZA | [6 empty] | Análisis: MMPBCT6 Unidad: PZA | Análisis: MMPBCT6 Unidad: PZA1 | 1 | 4Análisis: MMPBCT6 Unidad: PZA
cp | Mampara y puertas para canceles de baño a base de Lamina horneada esmaltada, AceroInoxidable y Melanina y herrajes de acero inoxidable, incluye: suministro de materiales,colocación, mano de obra, equipo y herramienta. | [6 empty] | Análisis: MMPBCT6 Unidad: PZA |  | 1 | 4Análisis: MMPBCT6 Unidad: PZA
_ | Inoxidable y Melanina y herrajes de acero inoxidable, incluye: suministro de materiales, | [6 empty] | Análisis: MMPBCT6 Unidad: PZA |  | 1 | 4Análisis: MMPBCT6 Unidad: PZA
_ | colocación, mano de obra, equipo y herramienta. | [6 empty] | Análisis: MMPBCT6 Unidad: PZA |  | 1 | 4Análisis: MMPBCT6 Unidad: PZA
MATERIALES | _ | [6 empty] | Análisis: MMPBCT6 Unidad: PZA |  | 1 | 4Análisis: MMPBCT6 Unidad: PZA
_ | CRISTAL TEMPLADO CLARO DE 6 MM. CANTOS PLANOS | m² | 0 | 0 | 8.4379 | 750 | 6328.45 | Análisis: MMPBCT6 Unidad: PZA |  | 1 | 4Análisis: MMPBCT6 Unidad: PZA
_ | HERRAJES PARA CRISTALES EN MAMPARAS DE BAÑO | JGO | 0 | 0 | 2 | 746.62 | 1493.24 | Análisis: MMPBCT6 Unidad: PZA |  | 1 | 4Análisis: MMPBCT6 Unidad: PZA
_ | Subtotal: MATERIALES | [5 empty] | 7821.69 | Análisis: MMPBCT6 Unidad: PZA |  | 1 | 4Análisis: MMPBCT6 Unidad: PZA
MANO DE OBRA | _ | [6 empty] | Análisis: MMPBCT6 Unidad: PZA |  | 1 | 4Análisis: MMPBCT6 Unidad: PZA
_ | CUADRILLA No 14 (1 VIDRIERO + AYUDANTE) | JOR | 820 | 0.33333 | 1 | 820 | 2460 | Análisis: MMPBCT6 Unidad: PZA |  | 1 | 4Análisis: MMPBCT6 Unidad: PZA
_ | Subtotal: MANO DE OBRA | [5 empty] | 2460 | Análisis: MMPBCT6 Unidad: PZA |  | 1 | 4Análisis: MMPBCT6 Unidad: PZA
EQUIPO Y HERRAMIENTA | _ | [6 empty] | Análisis: MMPBCT6 Unidad: PZA |  | 1 | 4Análisis: MMPBCT6 Unidad: PZA
_ | HERRAMIENTA MENOR | % | 0 | 0 | 0.03 | 2460 | 73.8 | Análisis: MMPBCT6 Unidad: PZA |  | 1 | 4Análisis: MMPBCT6 Unidad: PZA
_ | Subtotal: EQUIPO Y HERRAMIENTA | [5 empty] | 73.8 | Análisis: MMPBCT6 Unidad: PZA |  | 1 | 4Análisis: MMPBCT6 Unidad: PZA
_ | Costo directo | [5 empty] | 10355.49 | Análisis: MMPBCT6 Unidad: PZA |  | 1 | 4Análisis: MMPBCT6 Unidad: PZA
_ | PRECIO UNITARIO | [5 empty] | 11606.96 | Análisis: MMPBCT6 Unidad: PZA |  | 1 | 4Análisis: MMPBCT6 Unidad: PZA
_ | (* ONCE MIL SEISCIENTOS SEIS PESOS 96/100 M.N. *) | [6 empty] | Análisis: MMPBCT6 Unidad: PZA |  | 1 | 4Análisis: MMPBCT6 Unidad: PZA
_ | Análisis: MMPR Unidad: PZA | [6 empty] | Análisis: MMPR Unidad: PZA | Análisis: MMPR Unidad: PZA1 | 1 | 1Análisis: MMPR Unidad: PZA
cp | Mampara Para regadera con marco de Aluminio anodidazo cubierta de Poliacrilico opolicarbonato. | [6 empty] | Análisis: MMPR Unidad: PZA |  | 1 | 1Análisis: MMPR Unidad: PZA
_ | policarbonato. | [6 empty] | Análisis: MMPR Unidad: PZA |  | 1 | 1Análisis: MMPR Unidad: PZA
MATERIALES | _ | [6 empty] | Análisis: MMPR Unidad: PZA |  | 1 | 1Análisis: MMPR Unidad: PZA
_ | JAMBA LATERAL DE BANO DURANODIC | KG | 0 | 0 | 5.5 | 120 | 660 | Análisis: MMPR Unidad: PZA |  | 1 | 1Análisis: MMPR Unidad: PZA
_ | MARCO P/BANO 1 " DURANODIC | KG | 0 | 0 | 4 | 120 | 480 | Análisis: MMPR Unidad: PZA |  | 1 | 1Análisis: MMPR Unidad: PZA
_ | ANGULO DE " DURANODIC | PZA | 0 | 0 | 0.33 | 94.6 | 31.22 | Análisis: MMPR Unidad: PZA |  | 1 | 1Análisis: MMPR Unidad: PZA
_ | PIJA | PZA | 0 | 0 | 32 | 0.55 | 17.6 | Análisis: MMPR Unidad: PZA |  | 1 | 1Análisis: MMPR Unidad: PZA
_ | TAQUETE | PZA | 0 | 0 | 6 | 0.55 | 3.3 | Análisis: MMPR Unidad: PZA |  | 1 | 1Análisis: MMPR Unidad: PZA
_ | REMACHE POP | PZA | 0 | 0 | 28 | 0.15 | 4.2 | Análisis: MMPR Unidad: PZA |  | 1 | 1Análisis: MMPR Unidad: PZA
_ | POLIACRILICO DE 120X180 | PZA | 0 | 0 | 1 | 998.3 | 998.3 | Análisis: MMPR Unidad: PZA |  | 1 | 1Análisis: MMPR Unidad: PZA
_ | VINIL | M | 0 | 0 | 7.5 | 13 | 97.5 | Análisis: MMPR Unidad: PZA |  | 1 | 1Análisis: MMPR Unidad: PZA
_ | SILICON | CAR | 0 | 0 | 1 | 125 | 125 | Análisis: MMPR Unidad: PZA |  | 1 | 1Análisis: MMPR Unidad: PZA
_ | JALADERA TROMPA DE ELEF | PZA | 0 | 0 | 4 | 2.96 | 11.84 | Análisis: MMPR Unidad: PZA |  | 1 | 1Análisis: MMPR Unidad: PZA
_ | JAMBA LATERAL DE BANO DURANODIC | KG | 0 | 0 | 0.90909 | 120 | 109.09 | Análisis: MMPR Unidad: PZA |  | 1 | 1Análisis: MMPR Unidad: PZA
_ | Subtotal: MATERIALES | [5 empty] | 2538.05 | Análisis: MMPR Unidad: PZA |  | 1 | 1Análisis: MMPR Unidad: PZA
MANO DE OBRA | _ | [6 empty] | Análisis: MMPR Unidad: PZA |  | 1 | 1Análisis: MMPR Unidad: PZA
_ | CUADRILLA No 16 (1 ALUMINIERO + AY.ESP.) | JOR | 850 | 1.33 | 1 | 850 | 637.5 | Análisis: MMPR Unidad: PZA |  | 1 | 1Análisis: MMPR Unidad: PZA
_ | CUADRILLA No 12 (1 COLOCADOR + AY.) | JOR | 850 | 1.33 | 1 | 850 | 637.5 | Análisis: MMPR Unidad: PZA |  | 1 | 1Análisis: MMPR Unidad: PZA
_ | Subtotal: MANO DE OBRA | [5 empty] | 1275 | Análisis: MMPR Unidad: PZA |  | 1 | 1Análisis: MMPR Unidad: PZA
EQUIPO Y HERRAMIENTA | _ | [6 empty] | Análisis: MMPR Unidad: PZA |  | 1 | 1Análisis: MMPR Unidad: PZA
_ | HERRAMIENTA MENOR | % | 0 | 0 | 0.03 | 1275 | 38.25 | Análisis: MMPR Unidad: PZA |  | 1 | 1Análisis: MMPR Unidad: PZA
_ | Subtotal: EQUIPO Y HERRAMIENTA | [5 empty] | 38.25 | Análisis: MMPR Unidad: PZA |  | 1 | 1Análisis: MMPR Unidad: PZA
_ | Costo directo | [5 empty] | 3851.3 | Análisis: MMPR Unidad: PZA |  | 1 | 1Análisis: MMPR Unidad: PZA
_ | PRECIO UNITARIO | [5 empty] | 4257.39 | Análisis: MMPR Unidad: PZA |  | 1 | 1Análisis: MMPR Unidad: PZA
_ | (* CUATRO MIL DOSCIENTOS CINCUENTA Y SIETE PESOS 39/100 M.N. *) | [6 empty] | Análisis: MMPR Unidad: PZA |  | 1 | 1Análisis: MMPR Unidad: PZA
_ | Análisis: HVC37C Unidad: PZA | [6 empty] | Análisis: HVC37C Unidad: PZA | Análisis: HVC37C Unidad: PZA1 | 1 | 1Análisis: HVC37C Unidad: PZA
cp | Maneral JSuites VM34K11, incluye: materiales, mano de obra, equipo y herramienta. | [6 empty] | Análisis: HVC37C Unidad: PZA |  | 1 | 1Análisis: HVC37C Unidad: PZA
MATERIALES | _ | [6 empty] | Análisis: HVC37C Unidad: PZA |  | 1 | 1Análisis: HVC37C Unidad: PZA
_ | MANERAL ANT. CENT. C-37-CE CR ESM B | PZA | 0 | 0 | 1 | 1134.5 | 1134.5 | Análisis: HVC37C Unidad: PZA |  | 1 | 1Análisis: HVC37C Unidad: PZA
_ | Subtotal: MATERIALES | [5 empty] | 1134.5 | Análisis: HVC37C Unidad: PZA |  | 1 | 1Análisis: HVC37C Unidad: PZA
MANO DE OBRA | _ | [6 empty] | Análisis: HVC37C Unidad: PZA |  | 1 | 1Análisis: HVC37C Unidad: PZA
_ | CUADRILLA No 20 (1 PLOMERO+ 1 AY.ESP.) | JOR | 850 | 30 | 1 | 850 | 28.33 | Análisis: HVC37C Unidad: PZA |  | 1 | 1Análisis: HVC37C Unidad: PZA
_ | Subtotal: MANO DE OBRA | [5 empty] | 28.33 | Análisis: HVC37C Unidad: PZA |  | 1 | 1Análisis: HVC37C Unidad: PZA
EQUIPO Y HERRAMIENTA | _ | [6 empty] | Análisis: HVC37C Unidad: PZA |  | 1 | 1Análisis: HVC37C Unidad: PZA
_ | HERRAMIENTA MENOR | % | 0 | 0 | 0.03 | 28.33 | 0.85 | Análisis: HVC37C Unidad: PZA |  | 1 | 1Análisis: HVC37C Unidad: PZA
_ | Subtotal: EQUIPO Y HERRAMIENTA | [5 empty] | 0.85 | Análisis: HVC37C Unidad: PZA |  | 1 | 1Análisis: HVC37C Unidad: PZA
_ | Costo directo | [5 empty] | 1163.68 | Análisis: HVC37C Unidad: PZA |  | 1 | 1Análisis: HVC37C Unidad: PZA
_ | PRECIO UNITARIO | [5 empty] | 1345.2 | Análisis: HVC37C Unidad: PZA |  | 1 | 1Análisis: HVC37C Unidad: PZA
_ | (* UN MIL TRESCIENTOS CUARENTA Y CINCO PESOS 20/100 M.N. *) | [6 empty] | Análisis: HVC37C Unidad: PZA |  | 1 | 1Análisis: HVC37C Unidad: PZA
_ | Análisis: HV400C Unidad: PZA | [6 empty] | Análisis: HV400C Unidad: PZA | Análisis: HV400C Unidad: PZA1 | 1 | 2Análisis: HV400C Unidad: PZA
cp | Regadera antivandalica IDRAL MOD 09033, incluye: materiales, mano de obra, equipo yherramienta. | [6 empty] | Análisis: HV400C Unidad: PZA |  | 1 | 2Análisis: HV400C Unidad: PZA
_ | herramienta. | [6 empty] | Análisis: HV400C Unidad: PZA |  | 1 | 2Análisis: HV400C Unidad: PZA
MATERIALES | _ | [6 empty] | Análisis: HV400C Unidad: PZA |  | 1 | 2Análisis: HV400C Unidad: PZA
_ | REG.ANTIQUA MOD.H-400 S/B CROMO | PZA | 0 | 0 | 1 | 1240 | 1240 | Análisis: HV400C Unidad: PZA |  | 1 | 2Análisis: HV400C Unidad: PZA
_ | Subtotal: MATERIALES | [5 empty] | 1240 | Análisis: HV400C Unidad: PZA |  | 1 | 2Análisis: HV400C Unidad: PZA
MANO DE OBRA | _ | [6 empty] | Análisis: HV400C Unidad: PZA |  | 1 | 2Análisis: HV400C Unidad: PZA
_ | CUADRILLA No 20 (1 PLOMERO+ 1 AY.ESP.) | JOR | 850 | 8 | 1 | 850 | 106.25 | Análisis: HV400C Unidad: PZA |  | 1 | 2Análisis: HV400C Unidad: PZA
_ | Subtotal: MANO DE OBRA | [5 empty] | 106.25 | Análisis: HV400C Unidad: PZA |  | 1 | 2Análisis: HV400C Unidad: PZA
EQUIPO Y HERRAMIENTA | _ | [6 empty] | Análisis: HV400C Unidad: PZA |  | 1 | 2Análisis: HV400C Unidad: PZA
_ | HERRAMIENTA MENOR | % | 0 | 0 | 0.03 | 106.25 | 3.19 | Análisis: HV400C Unidad: PZA |  | 1 | 2Análisis: HV400C Unidad: PZA
_ | Subtotal: EQUIPO Y HERRAMIENTA | [5 empty] | 3.19 | Análisis: HV400C Unidad: PZA |  | 1 | 2Análisis: HV400C Unidad: PZA
_ | Costo directo | [5 empty] | 1349.44 | Análisis: HV400C Unidad: PZA |  | 1 | 2Análisis: HV400C Unidad: PZA
_ | PRECIO UNITARIO | [5 empty] | 1547.84 | Análisis: HV400C Unidad: PZA |  | 1 | 2Análisis: HV400C Unidad: PZA
_ | (* UN MIL QUINIENTOS CUARENTA Y SIETE PESOS 84/100 M.N. *) | [6 empty] | Análisis: HV400C Unidad: PZA |  | 1 | 2Análisis: HV400C Unidad: PZA
_ | Análisis: HV105 Unidad: PZA | [6 empty] | Análisis: HV105 Unidad: PZA | Análisis: HV105 Unidad: PZA1 | 1 | 1Análisis: HV105 Unidad: PZA
cp | Toallero con agarradera cromo 105 Helvex, incluye: materiales, mano de obra, equipo yherramienta. | [6 empty] | Análisis: HV105 Unidad: PZA |  | 1 | 1Análisis: HV105 Unidad: PZA
_ | herramienta. | [6 empty] | Análisis: HV105 Unidad: PZA |  | 1 | 1Análisis: HV105 Unidad: PZA
MATERIALES | _ | [6 empty] | Análisis: HV105 Unidad: PZA |  | 1 | 1Análisis: HV105 Unidad: PZA
_ | TOALLERO C/AGARRADERA LACA 105-L HE | PZA | 0 | 0 | 1 | 460 | 460 | Análisis: HV105 Unidad: PZA |  | 1 | 1Análisis: HV105 Unidad: PZA
_ | Subtotal: MATERIALES | [5 empty] | 460 | Análisis: HV105 Unidad: PZA |  | 1 | 1Análisis: HV105 Unidad: PZA
MANO DE OBRA | _ | [6 empty] | Análisis: HV105 Unidad: PZA |  | 1 | 1Análisis: HV105 Unidad: PZA
_ | CUADRILLA No 12 (1 COLOCADOR + AY.) | JOR | 850 | 8 | 1 | 850 | 106.25 | Análisis: HV105 Unidad: PZA |  | 1 | 1Análisis: HV105 Unidad: PZA
_ | Subtotal: MANO DE OBRA | [5 empty] | 106.25 | Análisis: HV105 Unidad: PZA |  | 1 | 1Análisis: HV105 Unidad: PZA
EQUIPO Y HERRAMIENTA | _ | [6 empty] | Análisis: HV105 Unidad: PZA |  | 1 | 1Análisis: HV105 Unidad: PZA
_ | HERRAMIENTA MENOR | % | 0 | 0 | 0.03 | 106.25 | 3.19 | Análisis: HV105 Unidad: PZA |  | 1 | 1Análisis: HV105 Unidad: PZA
_ | Subtotal: EQUIPO Y HERRAMIENTA | [5 empty] | 3.19 | Análisis: HV105 Unidad: PZA |  | 1 | 1Análisis: HV105 Unidad: PZA
_ | Costo directo | [5 empty] | 569.44 | Análisis: HV105 Unidad: PZA |  | 1 | 1Análisis: HV105 Unidad: PZA
_ | PRECIO UNITARIO | [5 empty] | 643.04 | Análisis: HV105 Unidad: PZA |  | 1 | 1Análisis: HV105 Unidad: PZA
_ | (* SEISCIENTOS CUARENTA Y TRES PESOS 04/100 M.N. *) | [6 empty] | Análisis: HV105 Unidad: PZA |  | 1 | 1Análisis: HV105 Unidad: PZA
_ | Análisis: HV208 Unidad: PZA | [6 empty] | Análisis: HV208 Unidad: PZA | Análisis: HV208 Unidad: PZA1 | 1 | 1Análisis: HV208 Unidad: PZA
cp | Jabonera Helvex modelo 208-D, incluye: materiales, mano de obra, equipo y herramienta. | [6 empty] | Análisis: HV208 Unidad: PZA |  | 1 | 1Análisis: HV208 Unidad: PZA
MATERIALES | _ | [6 empty] | Análisis: HV208 Unidad: PZA |  | 1 | 1Análisis: HV208 Unidad: PZA
_ | JABONERA MOD 208-D HELVEX | PZA | 0 | 0 | 1 | 250 | 250 | Análisis: HV208 Unidad: PZA |  | 1 | 1Análisis: HV208 Unidad: PZA
_ | Subtotal: MATERIALES | [5 empty] | 250 | Análisis: HV208 Unidad: PZA |  | 1 | 1Análisis: HV208 Unidad: PZA
MANO DE OBRA | _ | [6 empty] | Análisis: HV208 Unidad: PZA |  | 1 | 1Análisis: HV208 Unidad: PZA
_ | CUADRILLA No 12 (1 COLOCADOR + AY.) | JOR | 850 | 8 | 1 | 850 | 106.25 | Análisis: HV208 Unidad: PZA |  | 1 | 1Análisis: HV208 Unidad: PZA
_ | Subtotal: MANO DE OBRA | [5 empty] | 106.25 | Análisis: HV208 Unidad: PZA |  | 1 | 1Análisis: HV208 Unidad: PZA
EQUIPO Y HERRAMIENTA | _ | [6 empty] | Análisis: HV208 Unidad: PZA |  | 1 | 1Análisis: HV208 Unidad: PZA
_ | HERRAMIENTA MENOR | % | 0 | 0 | 0.03 | 106.25 | 3.19 | Análisis: HV208 Unidad: PZA |  | 1 | 1Análisis: HV208 Unidad: PZA
_ | Subtotal: EQUIPO Y HERRAMIENTA | [5 empty] | 3.19 | Análisis: HV208 Unidad: PZA |  | 1 | 1Análisis: HV208 Unidad: PZA
_ | Costo directo | [5 empty] | 359.44 | Análisis: HV208 Unidad: PZA |  | 1 | 1Análisis: HV208 Unidad: PZA
_ | PRECIO UNITARIO | [5 empty] | 399.44 | Análisis: HV208 Unidad: PZA |  | 1 | 1Análisis: HV208 Unidad: PZA
_ | (* TRESCIENTOS NOVENTA Y NUEVE PESOS 44/100 M.N. *) | [6 empty] | Análisis: HV208 Unidad: PZA |  | 1 | 1Análisis: HV208 Unidad: PZA
_ | Análisis: ISA1 Unidad: PZA | [6 empty] | Análisis: ISA1 Unidad: PZA | Análisis: ISA1 Unidad: PZA1 | 1 | 1Análisis: ISA1 Unidad: PZA
cp | Asiento para w.c. modelo lider color negro sin tapa, incluye: suministro e instalación | [6 empty] | Análisis: ISA1 Unidad: PZA |  | 1 | 1Análisis: ISA1 Unidad: PZA
MATERIALES | _ | [6 empty] | Análisis: ISA1 Unidad: PZA |  | 1 | 1Análisis: ISA1 Unidad: PZA
_ | ASIENTO Elongado Helvex Af-1 Blanco sin tapa | PZA | 0 | 0 | 1 | 272.4 | 272.4 | Análisis: ISA1 Unidad: PZA |  | 1 | 1Análisis: ISA1 Unidad: PZA
_ | Subtotal: MATERIALES | [5 empty] | 272.4 | Análisis: ISA1 Unidad: PZA |  | 1 | 1Análisis: ISA1 Unidad: PZA
MANO DE OBRA | _ | [6 empty] | Análisis: ISA1 Unidad: PZA |  | 1 | 1Análisis: ISA1 Unidad: PZA
_ | CUADRILLA No 20 (1 PLOMERO+ 1 AY.ESP.) | JOR | 850 | 20 | 1 | 850 | 42.5 | Análisis: ISA1 Unidad: PZA |  | 1 | 1Análisis: ISA1 Unidad: PZA
_ | Subtotal: MANO DE OBRA | [5 empty] | 42.5 | Análisis: ISA1 Unidad: PZA |  | 1 | 1Análisis: ISA1 Unidad: PZA
EQUIPO Y HERRAMIENTA | _ | [6 empty] | Análisis: ISA1 Unidad: PZA |  | 1 | 1Análisis: ISA1 Unidad: PZA
_ | HERRAMIENTA MENOR | % | 0 | 0 | 0.03 | 42.5 | 1.28 | Análisis: ISA1 Unidad: PZA |  | 1 | 1Análisis: ISA1 Unidad: PZA
_ | Subtotal: EQUIPO Y HERRAMIENTA | [5 empty] | 1.28 | Análisis: ISA1 Unidad: PZA |  | 1 | 1Análisis: ISA1 Unidad: PZA
_ | Costo directo | [5 empty] | 316.18 | Análisis: ISA1 Unidad: PZA |  | 1 | 1Análisis: ISA1 Unidad: PZA
_ | PRECIO UNITARIO | [5 empty] | 359.76 | Análisis: ISA1 Unidad: PZA |  | 1 | 1Análisis: ISA1 Unidad: PZA
_ | (* TRESCIENTOS CINCUENTA Y NUEVE PESOS 76/100 M.N. *) | [6 empty] | Análisis: ISA1 Unidad: PZA |  | 1 | 1Análisis: ISA1 Unidad: PZA
_ | Análisis: HVF110 Unidad: PZA | [6 empty] | Análisis: HVF110 Unidad: PZA | Análisis: HVF110 Unidad: PZA1 | 1 | 1Análisis: HVF110 Unidad: PZA
cp | Fluxometro de manija modelo 110-38, marca Helvex, incluye: mano de obra, instalación ypruebas. | [6 empty] | Análisis: HVF110 Unidad: PZA |  | 1 | 1Análisis: HVF110 Unidad: PZA
_ | pruebas. | [6 empty] | Análisis: HVF110 Unidad: PZA |  | 1 | 1Análisis: HVF110 Unidad: PZA
MATERIALES | _ | [6 empty] | Análisis: HVF110 Unidad: PZA |  | 1 | 1Análisis: HVF110 Unidad: PZA
_ | FLUXOMETRO MANIJA C/NIP REC 110-38 | PZA | 0 | 0 | 1 | 4233.5 | 4233.5 | Análisis: HVF110 Unidad: PZA |  | 1 | 1Análisis: HVF110 Unidad: PZA
_ | Subtotal: MATERIALES | [5 empty] | 4233.5 | Análisis: HVF110 Unidad: PZA |  | 1 | 1Análisis: HVF110 Unidad: PZA
MANO DE OBRA | _ | [6 empty] | Análisis: HVF110 Unidad: PZA |  | 1 | 1Análisis: HVF110 Unidad: PZA
_ | CUADRILLA No 20 (1 PLOMERO+ 1 AY.ESP.) | JOR | 850 | 3 | 1 | 850 | 283.33 | Análisis: HVF110 Unidad: PZA |  | 1 | 1Análisis: HVF110 Unidad: PZA
_ | Subtotal: MANO DE OBRA | [5 empty] | 283.33 | Análisis: HVF110 Unidad: PZA |  | 1 | 1Análisis: HVF110 Unidad: PZA
EQUIPO Y HERRAMIENTA | _ | [6 empty] | Análisis: HVF110 Unidad: PZA |  | 1 | 1Análisis: HVF110 Unidad: PZA
_ | HERRAMIENTA MENOR | % | 0 | 0 | 0.03 | 283.33 | 8.5 | Análisis: HVF110 Unidad: PZA |  | 1 | 1Análisis: HVF110 Unidad: PZA
_ | Subtotal: EQUIPO Y HERRAMIENTA | [5 empty] | 8.5 | Análisis: HVF110 Unidad: PZA |  | 1 | 1Análisis: HVF110 Unidad: PZA
_ | Costo directo | [5 empty] | 4525.33 | Análisis: HVF110 Unidad: PZA |  | 1 | 1Análisis: HVF110 Unidad: PZA
_ | PRECIO UNITARIO | [5 empty] | 5202.69 | Análisis: HVF110 Unidad: PZA |  | 1 | 1Análisis: HVF110 Unidad: PZA
_ | (* CINCO MIL DOSCIENTOS DOS PESOS 69/100 M.N. *) | [6 empty] | Análisis: HVF110 Unidad: PZA |  | 1 | 1Análisis: HVF110 Unidad: PZA
_ | Análisis: IST01 Unidad: PZA | [6 empty] | Análisis: IST01 Unidad: PZA | Análisis: IST01 Unidad: PZA1 | 1 | 1Análisis: IST01 Unidad: PZA
cp | Taza para fluxometro modelo Olimpico, color blanco, incluye: materiales, mano de obra,pruebas, equipo y herramienta. | [6 empty] | Análisis: IST01 Unidad: PZA |  | 1 | 1Análisis: IST01 Unidad: PZA
_ | pruebas, equipo y herramienta. | [6 empty] | Análisis: IST01 Unidad: PZA |  | 1 | 1Análisis: IST01 Unidad: PZA
MATERIALES | _ | [6 empty] | Análisis: IST01 Unidad: PZA |  | 1 | 1Análisis: IST01 Unidad: PZA
_ | PIJA Y TAQUETE DE PLOMO | JGO | 0 | 0 | 2 | 15 | 30 | Análisis: IST01 Unidad: PZA |  | 1 | 1Análisis: IST01 Unidad: PZA
_ | JUNTA PROHEL GRANDE PULKESA | PZA | 0 | 0 | 1 | 12 | 12 | Análisis: IST01 Unidad: PZA |  | 1 | 1Análisis: IST01 Unidad: PZA
_ | TAZA P/FLUX OLIMPICO BCO | PZA | 0 | 0 | 1 | 2779.5 | 2779.5 | Análisis: IST01 Unidad: PZA |  | 1 | 1Análisis: IST01 Unidad: PZA
_ | Subtotal: MATERIALES | [5 empty] | 2821.5 | Análisis: IST01 Unidad: PZA |  | 1 | 1Análisis: IST01 Unidad: PZA
MANO DE OBRA | _ | [6 empty] | Análisis: IST01 Unidad: PZA |  | 1 | 1Análisis: IST01 Unidad: PZA
_ | CUADRILLA No 20 (1 PLOMERO+ 1 AY.ESP.) | JOR | 850 | 3 | 1 | 850 | 283.33 | Análisis: IST01 Unidad: PZA |  | 1 | 1Análisis: IST01 Unidad: PZA
_ | Subtotal: MANO DE OBRA | [5 empty] | 283.33 | Análisis: IST01 Unidad: PZA |  | 1 | 1Análisis: IST01 Unidad: PZA
EQUIPO Y HERRAMIENTA | _ | [6 empty] | Análisis: IST01 Unidad: PZA |  | 1 | 1Análisis: IST01 Unidad: PZA
_ | HERRAMIENTA MENOR | % | 0 | 0 | 0.03 | 283.33 | 8.5 | Análisis: IST01 Unidad: PZA |  | 1 | 1Análisis: IST01 Unidad: PZA
_ | Subtotal: EQUIPO Y HERRAMIENTA | [5 empty] | 8.5 | Análisis: IST01 Unidad: PZA |  | 1 | 1Análisis: IST01 Unidad: PZA
_ | Costo directo | [5 empty] | 3113.33 | Análisis: IST01 Unidad: PZA |  | 1 | 1Análisis: IST01 Unidad: PZA
_ | PRECIO UNITARIO | [5 empty] | 3564.77 | Análisis: IST01 Unidad: PZA |  | 1 | 1Análisis: IST01 Unidad: PZA
_ | (* TRES MIL QUINIENTOS SESENTA Y CUATRO PESOS 77/100 M.N. *) | [6 empty] | Análisis: IST01 Unidad: PZA |  | 1 | 1Análisis: IST01 Unidad: PZA
_ | Análisis: MCASC Unidad: PZA | [6 empty] | Análisis: MCASC Unidad: PZA | Análisis: MCASC Unidad: PZA1 | 1 | 1Análisis: MCASC Unidad: PZA
cp | Mingitorio Seco Mediano (Serie 5000) - M, incluye: instalación y pruebas | [6 empty] | Análisis: MCASC Unidad: PZA |  | 1 | 1Análisis: MCASC Unidad: PZA
MATERIALES | _ | [6 empty] | Análisis: MCASC Unidad: PZA |  | 1 | 1Análisis: MCASC Unidad: PZA
_ | MINGITORIO Seco Mediano Serie 5000 Mod. MRC-5002 | PZA | 0 | 0 | 1 | 3665.5 | 3665.5 | Análisis: MCASC Unidad: PZA |  | 1 | 1Análisis: MCASC Unidad: PZA
_ | PIJA | PZA | 0 | 0 | 3 | 0.55 | 1.65 | Análisis: MCASC Unidad: PZA |  | 1 | 1Análisis: MCASC Unidad: PZA
_ | TAQUETE | PZA | 0 | 0 | 3 | 0.55 | 1.65 | Análisis: MCASC Unidad: PZA |  | 1 | 1Análisis: MCASC Unidad: PZA
_ | Subtotal: MATERIALES | [5 empty] | 3668.8 | Análisis: MCASC Unidad: PZA |  | 1 | 1Análisis: MCASC Unidad: PZA
MANO DE OBRA | _ | [6 empty] | Análisis: MCASC Unidad: PZA |  | 1 | 1Análisis: MCASC Unidad: PZA
_ | CUADRILLA No 20 (1 PLOMERO+ 1 AY.ESP.) | JOR | 850 | 3 | 1 | 850 | 283.33 | Análisis: MCASC Unidad: PZA |  | 1 | 1Análisis: MCASC Unidad: PZA
_ | Subtotal: MANO DE OBRA | [5 empty] | 283.33 | Análisis: MCASC Unidad: PZA |  | 1 | 1Análisis: MCASC Unidad: PZA
EQUIPO Y HERRAMIENTA | _ | [6 empty] | Análisis: MCASC Unidad: PZA |  | 1 | 1Análisis: MCASC Unidad: PZA
_ | HERRAMIENTA MENOR | % | 0 | 0 | 0.03 | 283.33 | 8.5 | Análisis: MCASC Unidad: PZA |  | 1 | 1Análisis: MCASC Unidad: PZA
_ | Subtotal: EQUIPO Y HERRAMIENTA | [5 empty] | 8.5 | Análisis: MCASC Unidad: PZA |  | 1 | 1Análisis: MCASC Unidad: PZA
_ | Costo directo | [5 empty] | 3960.63 | Análisis: MCASC Unidad: PZA |  | 1 | 1Análisis: MCASC Unidad: PZA
_ | PRECIO UNITARIO | [5 empty] | 4407.56 | Análisis: MCASC Unidad: PZA |  | 1 | 1Análisis: MCASC Unidad: PZA
_ | (* CUATRO MIL CUATROCIENTOS SIETE PESOS 56/100 M.N. *) | [6 empty] | Análisis: MCASC Unidad: PZA |  | 1 | 1Análisis: MCASC Unidad: PZA
_ | Análisis: MFFRE84 Unidad: PZA | [6 empty] | Análisis: MFFRE84 Unidad: PZA | Análisis: MFFRE84 Unidad: PZA1 | 1 | 1Análisis: MFFRE84 Unidad: PZA
cp | Tarja Teka de 0.84x0.56 m. de dos cubetas, incluye: materiales, mano de obra, equipo yherramienta. | [6 empty] | Análisis: MFFRE84 Unidad: PZA |  | 1 | 1Análisis: MFFRE84 Unidad: PZA
_ | herramienta. | [6 empty] | Análisis: MFFRE84 Unidad: PZA |  | 1 | 1Análisis: MFFRE84 Unidad: PZA
MATERIALES | _ | [6 empty] | Análisis: MFFRE84 Unidad: PZA |  | 1 | 1Análisis: MFFRE84 Unidad: PZA
_ | TARJA TEKA DE BE Linea R15 50.40 | PZA | 0 | 0 | 1 | 4399 | 4399 | Análisis: MFFRE84 Unidad: PZA |  | 1 | 1Análisis: MFFRE84 Unidad: PZA
_ | Subtotal: MATERIALES | [5 empty] | 4399 | Análisis: MFFRE84 Unidad: PZA |  | 1 | 1Análisis: MFFRE84 Unidad: PZA
MANO DE OBRA | _ | [6 empty] | Análisis: MFFRE84 Unidad: PZA |  | 1 | 1Análisis: MFFRE84 Unidad: PZA
_ | CUADRILLA No 20 (1 PLOMERO+ 1 AY.ESP.) | JOR | 850 | 3 | 1 | 850 | 283.33 | Análisis: MFFRE84 Unidad: PZA |  | 1 | 1Análisis: MFFRE84 Unidad: PZA
_ | Subtotal: MANO DE OBRA | [5 empty] | 283.33 | Análisis: MFFRE84 Unidad: PZA |  | 1 | 1Análisis: MFFRE84 Unidad: PZA
EQUIPO Y HERRAMIENTA | _ | [6 empty] | Análisis: MFFRE84 Unidad: PZA |  | 1 | 1Análisis: MFFRE84 Unidad: PZA
_ | HERRAMIENTA MENOR | % | 0 | 0 | 0.03 | 283.33 | 8.5 | Análisis: MFFRE84 Unidad: PZA |  | 1 | 1Análisis: MFFRE84 Unidad: PZA
_ | Subtotal: EQUIPO Y HERRAMIENTA | [5 empty] | 8.5 | Análisis: MFFRE84 Unidad: PZA |  | 1 | 1Análisis: MFFRE84 Unidad: PZA
_ | Costo directo | [5 empty] | 4690.83 | Análisis: MFFRE84 Unidad: PZA |  | 1 | 1Análisis: MFFRE84 Unidad: PZA
_ | PRECIO UNITARIO | [5 empty] | 5394.67 | Análisis: MFFRE84 Unidad: PZA |  | 1 | 1Análisis: MFFRE84 Unidad: PZA
_ | (* CINCO MIL TRESCIENTOS NOVENTA Y CUATRO PESOS 67/100 M.N. *) | [6 empty] | Análisis: MFFRE84 Unidad: PZA |  | 1 | 1Análisis: MFFRE84 Unidad: PZA
_ | Análisis: MFAQ Unidad: PZA | [6 empty] | Análisis: MFAQ Unidad: PZA | Análisis: MFAQ Unidad: PZA1 | 1 | 1Análisis: MFAQ Unidad: PZA
cp | Llave aquamatica, incluye: materiales, mano de obra, equipo y herramienta. | [6 empty] | Análisis: MFAQ Unidad: PZA |  | 1 | 1Análisis: MFAQ Unidad: PZA
MATERIALES | _ | [6 empty] | Análisis: MFAQ Unidad: PZA |  | 1 | 1Análisis: MFAQ Unidad: PZA
_ | LLAVE Bolden | PZA | 0 | 0 | 1 | 519 | 519 | Análisis: MFAQ Unidad: PZA |  | 1 | 1Análisis: MFAQ Unidad: PZA
_ | Subtotal: MATERIALES | [5 empty] | 519 | Análisis: MFAQ Unidad: PZA |  | 1 | 1Análisis: MFAQ Unidad: PZA
MANO DE OBRA | _ | [6 empty] | Análisis: MFAQ Unidad: PZA |  | 1 | 1Análisis: MFAQ Unidad: PZA
_ | CUADRILLA No 20 (1 PLOMERO+ 1 AY.ESP.) | JOR | 850 | 8 | 1 | 850 | 106.25 | Análisis: MFAQ Unidad: PZA |  | 1 | 1Análisis: MFAQ Unidad: PZA
_ | Subtotal: MANO DE OBRA | [5 empty] | 106.25 | Análisis: MFAQ Unidad: PZA |  | 1 | 1Análisis: MFAQ Unidad: PZA
EQUIPO Y HERRAMIENTA | _ | [6 empty] | Análisis: MFAQ Unidad: PZA |  | 1 | 1Análisis: MFAQ Unidad: PZA
_ | HERRAMIENTA MENOR | % | 0 | 0 | 0.03 | 106.25 | 3.19 | Análisis: MFAQ Unidad: PZA |  | 1 | 1Análisis: MFAQ Unidad: PZA
_ | Subtotal: EQUIPO Y HERRAMIENTA | [5 empty] | 3.19 | Análisis: MFAQ Unidad: PZA |  | 1 | 1Análisis: MFAQ Unidad: PZA
_ | Costo directo | [5 empty] | 628.44 | Análisis: MFAQ Unidad: PZA |  | 1 | 1Análisis: MFAQ Unidad: PZA
_ | PRECIO UNITARIO | [5 empty] | 711.48 | Análisis: MFAQ Unidad: PZA |  | 1 | 1Análisis: MFAQ Unidad: PZA
_ | (* SETECIENTOS ONCE PESOS 48/100 M.N. *) | [6 empty] | Análisis: MFAQ Unidad: PZA |  | 1 | 1Análisis: MFAQ Unidad: PZA
_ | Análisis: 2310010 Unidad: PZA | [6 empty] | Análisis: 2310010 Unidad: PZA | Análisis: 2310010 Unidad: PZA1 | 1 | 1Análisis: 2310010 Unidad: PZA
cp | Parrilla Teka EH 70 5G AI de Acero Inoxidable | [6 empty] | Análisis: 2310010 Unidad: PZA |  | 1 | 1Análisis: 2310010 Unidad: PZA
MATERIALES | _ | [6 empty] | Análisis: 2310010 Unidad: PZA |  | 1 | 1Análisis: 2310010 Unidad: PZA
_ | Parrilla Teka EH 70 5G AI de Acero Inoxi | PZA | 0 | 0 | 1 | 6783 | 6783 | Análisis: 2310010 Unidad: PZA |  | 1 | 1Análisis: 2310010 Unidad: PZA
_ | Subtotal: MATERIALES | [5 empty] | 6783 | Análisis: 2310010 Unidad: PZA |  | 1 | 1Análisis: 2310010 Unidad: PZA
_ | Costo directo | [5 empty] | 6783 | Análisis: 2310010 Unidad: PZA |  | 1 | 1Análisis: 2310010 Unidad: PZA
_ | PRECIO UNITARIO | [5 empty] | 7868.28 | Análisis: 2310010 Unidad: PZA |  | 1 | 1Análisis: 2310010 Unidad: PZA
_ | (* SIETE MIL OCHOCIENTOS SESENTA Y OCHO PESOS 28/100 M.N. *) | [6 empty] | Análisis: 2310010 Unidad: PZA |  | 1 | 1Análisis: 2310010 Unidad: PZA
_ | Análisis: 2310051 Unidad: PZA | [6 empty] | Análisis: 2310051 Unidad: PZA | Análisis: 2310051 Unidad: PZA1 | 1 | 1Análisis: 2310051 Unidad: PZA
cp | Refrigerador Imbera 37 Pies Cúbicos | [6 empty] | Análisis: 2310051 Unidad: PZA |  | 1 | 1Análisis: 2310051 Unidad: PZA
MATERIALES | _ | [6 empty] | Análisis: 2310051 Unidad: PZA |  | 1 | 1Análisis: 2310051 Unidad: PZA
_ | Refrigerador Imbera 37 Pies Cúbicos | PZA | 0 | 0 | 1 | 34850 | 34850 | Análisis: 2310051 Unidad: PZA |  | 1 | 1Análisis: 2310051 Unidad: PZA
_ | Subtotal: MATERIALES | [5 empty] | 34850 | Análisis: 2310051 Unidad: PZA |  | 1 | 1Análisis: 2310051 Unidad: PZA
_ | Costo directo | [5 empty] | 34850 | Análisis: 2310051 Unidad: PZA |  | 1 | 1Análisis: 2310051 Unidad: PZA
_ | PRECIO UNITARIO | [5 empty] | 40426 | Análisis: 2310051 Unidad: PZA |  | 1 | 1Análisis: 2310051 Unidad: PZA
_ | (* CUARENTA MIL CUATROCIENTOS VEINTISEIS PESOS 00/100 M.N. *) | [6 empty] | Análisis: 2310051 Unidad: PZA |  | 1 | 1Análisis: 2310051 Unidad: PZA
_ | Análisis: 2711135 Unidad: PZA | [6 empty] | Análisis: 2711135 Unidad: PZA | Análisis: 2711135 Unidad: PZA1 | 1 | 4Análisis: 2711135 Unidad: PZA
cp | Dispensador papel Jumbo Jr Kimberly Clark | [6 empty] | Análisis: 2711135 Unidad: PZA |  | 1 | 4Análisis: 2711135 Unidad: PZA
MATERIALES | _ | [6 empty] | Análisis: 2711135 Unidad: PZA |  | 1 | 4Análisis: 2711135 Unidad: PZA
_ | Dispensador papel Jumbo Jr Kimberly Clar | PZA | 0 | 0 | 1 | 499 | 499 | Análisis: 2711135 Unidad: PZA |  | 1 | 4Análisis: 2711135 Unidad: PZA
_ | Subtotal: MATERIALES | [5 empty] | 499 | Análisis: 2711135 Unidad: PZA |  | 1 | 4Análisis: 2711135 Unidad: PZA
MANO DE OBRA | _ | [6 empty] | Análisis: 2711135 Unidad: PZA |  | 1 | 4Análisis: 2711135 Unidad: PZA
_ | CUADRILLA No 12 (1 COLOCADOR + AY.) | JOR | 850 | 12 | 1 | 850 | 70.83 | Análisis: 2711135 Unidad: PZA |  | 1 | 4Análisis: 2711135 Unidad: PZA
_ | Subtotal: MANO DE OBRA | [5 empty] | 70.83 | Análisis: 2711135 Unidad: PZA |  | 1 | 4Análisis: 2711135 Unidad: PZA
EQUIPO Y HERRAMIENTA | _ | [6 empty] | Análisis: 2711135 Unidad: PZA |  | 1 | 4Análisis: 2711135 Unidad: PZA
_ | HERRAMIENTA MENOR | % | 0 | 0 | 0.03 | 70.83 | 2.12 | Análisis: 2711135 Unidad: PZA |  | 1 | 4Análisis: 2711135 Unidad: PZA
_ | Subtotal: EQUIPO Y HERRAMIENTA | [5 empty] | 2.12 | Análisis: 2711135 Unidad: PZA |  | 1 | 4Análisis: 2711135 Unidad: PZA
_ | Costo directo | [5 empty] | 571.95 | Análisis: 2711135 Unidad: PZA |  | 1 | 4Análisis: 2711135 Unidad: PZA
_ | PRECIO UNITARIO | [5 empty] | 651.79 | Análisis: 2711135 Unidad: PZA |  | 1 | 4Análisis: 2711135 Unidad: PZA
_ | (* SEISCIENTOS CINCUENTA Y UN PESOS 79/100 M.N. *) | [6 empty] | Análisis: 2711135 Unidad: PZA |  | 1 | 4Análisis: 2711135 Unidad: PZA
_ | Análisis: 2711136 Unidad: PZA | [6 empty] | Análisis: 2711136 Unidad: PZA | Análisis: 2711136 Unidad: PZA1 | 1 | 4Análisis: 2711136 Unidad: PZA
cp | Dispensador de papel Jofel Circular | [6 empty] | Análisis: 2711136 Unidad: PZA |  | 1 | 4Análisis: 2711136 Unidad: PZA
MATERIALES | _ | [6 empty] | Análisis: 2711136 Unidad: PZA |  | 1 | 4Análisis: 2711136 Unidad: PZA
_ | Dispensador papel Jofel Circular | PZA | 0 | 0 | 1 | 765 | 765 | Análisis: 2711136 Unidad: PZA |  | 1 | 4Análisis: 2711136 Unidad: PZA
_ | Subtotal: MATERIALES | [5 empty] | 765 | Análisis: 2711136 Unidad: PZA |  | 1 | 4Análisis: 2711136 Unidad: PZA
MANO DE OBRA | _ | [6 empty] | Análisis: 2711136 Unidad: PZA |  | 1 | 4Análisis: 2711136 Unidad: PZA
_ | CUADRILLA No 12 (1 COLOCADOR + AY.) | JOR | 850 | 12 | 1 | 850 | 70.83 | Análisis: 2711136 Unidad: PZA |  | 1 | 4Análisis: 2711136 Unidad: PZA
_ | Subtotal: MANO DE OBRA | [5 empty] | 70.83 | Análisis: 2711136 Unidad: PZA |  | 1 | 4Análisis: 2711136 Unidad: PZA
EQUIPO Y HERRAMIENTA | _ | [6 empty] | Análisis: 2711136 Unidad: PZA |  | 1 | 4Análisis: 2711136 Unidad: PZA
_ | HERRAMIENTA MENOR | % | 0 | 0 | 0.03 | 70.83 | 2.12 | Análisis: 2711136 Unidad: PZA |  | 1 | 4Análisis: 2711136 Unidad: PZA
_ | Subtotal: EQUIPO Y HERRAMIENTA | [5 empty] | 2.12 | Análisis: 2711136 Unidad: PZA |  | 1 | 4Análisis: 2711136 Unidad: PZA
_ | Costo directo | [5 empty] | 837.95 | Análisis: 2711136 Unidad: PZA |  | 1 | 4Análisis: 2711136 Unidad: PZA
_ | PRECIO UNITARIO | [5 empty] | 960.35 | Análisis: 2711136 Unidad: PZA |  | 1 | 4Análisis: 2711136 Unidad: PZA
_ | (* NOVECIENTOS SESENTA PESOS 35/100 M.N. *) | [6 empty] | Análisis: 2711136 Unidad: PZA |  | 1 | 4Análisis: 2711136 Unidad: PZA
_ | Análisis: 2711137 Unidad: PZA | [6 empty] | Análisis: 2711137 Unidad: PZA | Análisis: 2711137 Unidad: PZA1 | 1 | 4Análisis: 2711137 Unidad: PZA
cp | Dispensador de Jabon Oval Dv018 | [6 empty] | Análisis: 2711137 Unidad: PZA |  | 1 | 4Análisis: 2711137 Unidad: PZA
MATERIALES | _ | [6 empty] | Análisis: 2711137 Unidad: PZA |  | 1 | 4Análisis: 2711137 Unidad: PZA
_ | Dispensador de Jabon Oval Dv018 | PZA | 0 | 0 | 1 | 330 | 330 | Análisis: 2711137 Unidad: PZA |  | 1 | 4Análisis: 2711137 Unidad: PZA
_ | Subtotal: MATERIALES | [5 empty] | 330 | Análisis: 2711137 Unidad: PZA |  | 1 | 4Análisis: 2711137 Unidad: PZA
MANO DE OBRA | _ | [6 empty] | Análisis: 2711137 Unidad: PZA |  | 1 | 4Análisis: 2711137 Unidad: PZA
_ | CUADRILLA No 12 (1 COLOCADOR + AY.) | JOR | 850 | 15 | 1 | 850 | 56.67 | Análisis: 2711137 Unidad: PZA |  | 1 | 4Análisis: 2711137 Unidad: PZA
_ | Subtotal: MANO DE OBRA | [5 empty] | 56.67 | Análisis: 2711137 Unidad: PZA |  | 1 | 4Análisis: 2711137 Unidad: PZA
EQUIPO Y HERRAMIENTA | _ | [6 empty] | Análisis: 2711137 Unidad: PZA |  | 1 | 4Análisis: 2711137 Unidad: PZA
_ | HERRAMIENTA MENOR | % | 0 | 0 | 0.03 | 56.67 | 1.7 | Análisis: 2711137 Unidad: PZA |  | 1 | 4Análisis: 2711137 Unidad: PZA
_ | Subtotal: EQUIPO Y HERRAMIENTA | [5 empty] | 1.7 | Análisis: 2711137 Unidad: PZA |  | 1 | 4Análisis: 2711137 Unidad: PZA
_ | Costo directo | [5 empty] | 388.37 | Análisis: 2711137 Unidad: PZA |  | 1 | 4Análisis: 2711137 Unidad: PZA
_ | PRECIO UNITARIO | [5 empty] | 441.17 | Análisis: 2711137 Unidad: PZA |  | 1 | 4Análisis: 2711137 Unidad: PZA
_ | (* CUATROCIENTOS CUARENTA Y UN PESOS 17/100 M.N. *) | [6 empty] | Análisis: 2711137 Unidad: PZA |  | 1 | 4Análisis: 2711137 Unidad: PZA
_ | Análisis: THWC14 Unidad: M | [6 empty] | Análisis: THWC14 Unidad: M | Análisis: THWC14 Unidad: M1 | 1 | 4Análisis: THWC14 Unidad: M
cp | Suministro e instalación de cable thw cal. 14, de la marca Condumex, incluye:materiales, acarreos, instalación, puntas, pruebas, mano de obra, equipo y herramienta. | [6 empty] | Análisis: THWC14 Unidad: M |  | 1 | 4Análisis: THWC14 Unidad: M
_ | materiales, acarreos, instalación, puntas, pruebas, mano de obra, equipo y herramienta. | [6 empty] | Análisis: THWC14 Unidad: M |  | 1 | 4Análisis: THWC14 Unidad: M
MATERIALES | _ | [6 empty] | Análisis: THWC14 Unidad: M |  | 1 | 4Análisis: THWC14 Unidad: M
_ | CABLE THW 14 NEG | M | 0 | 0 | 1.07 | 5.9 | 6.31 | Análisis: THWC14 Unidad: M |  | 1 | 4Análisis: THWC14 Unidad: M
_ | CINTA PLAST 19MM X 18M NEG | PZA | 0 | 0 | 0.005 | 12.5 | 0.06 | Análisis: THWC14 Unidad: M |  | 1 | 4Análisis: THWC14 Unidad: M
_ | Subtotal: MATERIALES | [5 empty] | 6.37 | Análisis: THWC14 Unidad: M |  | 1 | 4Análisis: THWC14 Unidad: M
MANO DE OBRA | _ | [6 empty] | Análisis: THWC14 Unidad: M |  | 1 | 4Análisis: THWC14 Unidad: M
_ | CUADRILLA No 19 (1 ELECTRIC.+AY.ESP) | JOR | 850 | 220 | 1 | 850 | 3.86 | Análisis: THWC14 Unidad: M |  | 1 | 4Análisis: THWC14 Unidad: M
_ | Subtotal: MANO DE OBRA | [5 empty] | 3.86 | Análisis: THWC14 Unidad: M |  | 1 | 4Análisis: THWC14 Unidad: M
EQUIPO Y HERRAMIENTA | _ | [6 empty] | Análisis: THWC14 Unidad: M |  | 1 | 4Análisis: THWC14 Unidad: M
_ | HERRAMIENTA MENOR | % | 0 | 0 | 0.03 | 3.86 | 0.12 | Análisis: THWC14 Unidad: M |  | 1 | 4Análisis: THWC14 Unidad: M
_ | ANDAMIOS | % | 0 | 0 | 0.05 | 3.86 | 0.19 | Análisis: THWC14 Unidad: M |  | 1 | 4Análisis: THWC14 Unidad: M
_ | Subtotal: EQUIPO Y HERRAMIENTA | [5 empty] | 0.31 | Análisis: THWC14 Unidad: M |  | 1 | 4Análisis: THWC14 Unidad: M
_ | Costo directo | [5 empty] | 10.54 | Análisis: THWC14 Unidad: M |  | 1 | 4Análisis: THWC14 Unidad: M
_ | PRECIO UNITARIO | [5 empty] | 11.56 | Análisis: THWC14 Unidad: M |  | 1 | 4Análisis: THWC14 Unidad: M
_ | (* ONCE PESOS 56/100 M.N. *) | [6 empty] | Análisis: THWC14 Unidad: M |  | 1 | 4Análisis: THWC14 Unidad: M
_ | Análisis: THWC12 Unidad: M | [6 empty] | Análisis: THWC12 Unidad: M | Análisis: THWC12 Unidad: M1 | 1 | 1Análisis: THWC12 Unidad: M
cp | Suministro e instalación de cable thw cal. 12, de la marca Condumex, incluye:materiales, acarreos, instalación, puntas, pruebas, mano de obra, equipo y herramienta. | [6 empty] | Análisis: THWC12 Unidad: M |  | 1 | 1Análisis: THWC12 Unidad: M
_ | materiales, acarreos, instalación, puntas, pruebas, mano de obra, equipo y herramienta. | [6 empty] | Análisis: THWC12 Unidad: M |  | 1 | 1Análisis: THWC12 Unidad: M
MATERIALES | _ | [6 empty] | Análisis: THWC12 Unidad: M |  | 1 | 1Análisis: THWC12 Unidad: M
_ | CABLE THW 12 NEG | M | 0 | 0 | 1.07 | 8 | 8.56 | Análisis: THWC12 Unidad: M |  | 1 | 1Análisis: THWC12 Unidad: M
_ | CINTA PLAST 19MM X 18M NEG | PZA | 0 | 0 | 0.0075 | 12.5 | 0.09 | Análisis: THWC12 Unidad: M |  | 1 | 1Análisis: THWC12 Unidad: M
_ | Subtotal: MATERIALES | [5 empty] | 8.65 | Análisis: THWC12 Unidad: M |  | 1 | 1Análisis: THWC12 Unidad: M
MANO DE OBRA | _ | [6 empty] | Análisis: THWC12 Unidad: M |  | 1 | 1Análisis: THWC12 Unidad: M
_ | CUADRILLA No 19 (1 ELECTRIC.+AY.ESP) | JOR | 850 | 200 | 1 | 850 | 4.25 | Análisis: THWC12 Unidad: M |  | 1 | 1Análisis: THWC12 Unidad: M
_ | Subtotal: MANO DE OBRA | [5 empty] | 4.25 | Análisis: THWC12 Unidad: M |  | 1 | 1Análisis: THWC12 Unidad: M
EQUIPO Y HERRAMIENTA | _ | [6 empty] | Análisis: THWC12 Unidad: M |  | 1 | 1Análisis: THWC12 Unidad: M
_ | HERRAMIENTA MENOR | % | 0 | 0 | 0.03 | 4.25 | 0.13 | Análisis: THWC12 Unidad: M |  | 1 | 1Análisis: THWC12 Unidad: M
_ | ANDAMIOS | % | 0 | 0 | 0.05 | 4.25 | 0.21 | Análisis: THWC12 Unidad: M |  | 1 | 1Análisis: THWC12 Unidad: M
_ | Subtotal: EQUIPO Y HERRAMIENTA | [5 empty] | 0.34 | Análisis: THWC12 Unidad: M |  | 1 | 1Análisis: THWC12 Unidad: M
_ | Costo directo | [5 empty] | 13.24 | Análisis: THWC12 Unidad: M |  | 1 | 1Análisis: THWC12 Unidad: M
_ | PRECIO UNITARIO | [5 empty] | 14.62 | Análisis: THWC12 Unidad: M |  | 1 | 1Análisis: THWC12 Unidad: M
_ | (* CATORCE PESOS 62/100 M.N. *) | [6 empty] | Análisis: THWC12 Unidad: M |  | 1 | 1Análisis: THWC12 Unidad: M
_ | Análisis: THWC6 Unidad: M | [6 empty] | Análisis: THWC6 Unidad: M | Análisis: THWC6 Unidad: M1 | 1 | 1Análisis: THWC6 Unidad: M
cp | Suministro e instalación de cable thw cal. 6, de la marca Condumex, incluye: materiales,acarreos, instalación, puntas, pruebas, mano de obra, equipo y herramienta. | [6 empty] | Análisis: THWC6 Unidad: M |  | 1 | 1Análisis: THWC6 Unidad: M
_ | acarreos, instalación, puntas, pruebas, mano de obra, equipo y herramienta. | [6 empty] | Análisis: THWC6 Unidad: M |  | 1 | 1Análisis: THWC6 Unidad: M
MATERIALES | _ | [6 empty] | Análisis: THWC6 Unidad: M |  | 1 | 1Análisis: THWC6 Unidad: M
_ | CABLE THW 6 NEG | M | 0 | 0 | 1.07 | 29.5 | 31.57 | Análisis: THWC6 Unidad: M |  | 1 | 1Análisis: THWC6 Unidad: M
_ | CINTA PLAST 19MM X 18M NEG | PZA | 0 | 0 | 0.012 | 12.5 | 0.15 | Análisis: THWC6 Unidad: M |  | 1 | 1Análisis: THWC6 Unidad: M
_ | Subtotal: MATERIALES | [5 empty] | 31.72 | Análisis: THWC6 Unidad: M |  | 1 | 1Análisis: THWC6 Unidad: M
MANO DE OBRA | _ | [6 empty] | Análisis: THWC6 Unidad: M |  | 1 | 1Análisis: THWC6 Unidad: M
_ | CUADRILLA No 19 (1 ELECTRIC.+AY.ESP) | JOR | 850 | 140 | 1 | 850 | 6.07 | Análisis: THWC6 Unidad: M |  | 1 | 1Análisis: THWC6 Unidad: M
_ | Subtotal: MANO DE OBRA | [5 empty] | 6.07 | Análisis: THWC6 Unidad: M |  | 1 | 1Análisis: THWC6 Unidad: M
EQUIPO Y HERRAMIENTA | _ | [6 empty] | Análisis: THWC6 Unidad: M |  | 1 | 1Análisis: THWC6 Unidad: M
_ | HERRAMIENTA MENOR | % | 0 | 0 | 0.03 | 6.07 | 0.18 | Análisis: THWC6 Unidad: M |  | 1 | 1Análisis: THWC6 Unidad: M
_ | ANDAMIOS | % | 0 | 0 | 0.05 | 6.07 | 0.3 | Análisis: THWC6 Unidad: M |  | 1 | 1Análisis: THWC6 Unidad: M
_ | Subtotal: EQUIPO Y HERRAMIENTA | [5 empty] | 0.48 | Análisis: THWC6 Unidad: M |  | 1 | 1Análisis: THWC6 Unidad: M
_ | Costo directo | [5 empty] | 38.27 | Análisis: THWC6 Unidad: M |  | 1 | 1Análisis: THWC6 Unidad: M
_ | PRECIO UNITARIO | [5 empty] | 43.35 | Análisis: THWC6 Unidad: M |  | 1 | 1Análisis: THWC6 Unidad: M
_ | (* CUARENTA Y TRES PESOS 35/100 M.N. *) | [6 empty] | Análisis: THWC6 Unidad: M |  | 1 | 1Análisis: THWC6 Unidad: M
_ | Análisis: TPVCP13 Unidad: M | [6 empty] | Análisis: TPVCP13 Unidad: M | Análisis: TPVCP13 Unidad: M1 | 1 | 1Análisis: TPVCP13 Unidad: M
cp | Tubo conduit de PVC. pesado de 13 mm. de diámetro, incluye: materiales, acarreos,cortes, desperdicios, instalación, mano de obra, pruebas, equipo y herramienta. | [6 empty] | Análisis: TPVCP13 Unidad: M |  | 1 | 1Análisis: TPVCP13 Unidad: M
_ | cortes, desperdicios, instalación, mano de obra, pruebas, equipo y herramienta. | [6 empty] | Análisis: TPVCP13 Unidad: M |  | 1 | 1Análisis: TPVCP13 Unidad: M
MATERIALES | _ | [6 empty] | Análisis: TPVCP13 Unidad: M |  | 1 | 1Análisis: TPVCP13 Unidad: M
_ | TUBO PVC PESADO 13MM | PZA | 0 | 0 | 0.35 | 15 | 5.25 | Análisis: TPVCP13 Unidad: M |  | 1 | 1Análisis: TPVCP13 Unidad: M
_ | BOTE PEGAMENTO SILER 480 grs PESADO | PZA | 0 | 0 | 0.01 | 115 | 1.15 | Análisis: TPVCP13 Unidad: M |  | 1 | 1Análisis: TPVCP13 Unidad: M
_ | Subtotal: MATERIALES | [5 empty] | 6.4 | Análisis: TPVCP13 Unidad: M |  | 1 | 1Análisis: TPVCP13 Unidad: M
MANO DE OBRA | _ | [6 empty] | Análisis: TPVCP13 Unidad: M |  | 1 | 1Análisis: TPVCP13 Unidad: M
_ | CUADRILLA No 19 (1 ELECTRIC.+AY.ESP) | JOR | 850 | 72 | 1 | 850 | 11.81 | Análisis: TPVCP13 Unidad: M |  | 1 | 1Análisis: TPVCP13 Unidad: M
_ | Subtotal: MANO DE OBRA | [5 empty] | 11.81 | Análisis: TPVCP13 Unidad: M |  | 1 | 1Análisis: TPVCP13 Unidad: M
EQUIPO Y HERRAMIENTA | _ | [6 empty] | Análisis: TPVCP13 Unidad: M |  | 1 | 1Análisis: TPVCP13 Unidad: M
_ | HERRAMIENTA MENOR | % | 0 | 0 | 0.03 | 11.81 | 0.35 | Análisis: TPVCP13 Unidad: M |  | 1 | 1Análisis: TPVCP13 Unidad: M
_ | Subtotal: EQUIPO Y HERRAMIENTA | [5 empty] | 0.35 | Análisis: TPVCP13 Unidad: M |  | 1 | 1Análisis: TPVCP13 Unidad: M
_ | Costo directo | [5 empty] | 18.56 | Análisis: TPVCP13 Unidad: M |  | 1 | 1Análisis: TPVCP13 Unidad: M
_ | PRECIO UNITARIO | [5 empty] | 19.58 | Análisis: TPVCP13 Unidad: M |  | 1 | 1Análisis: TPVCP13 Unidad: M
_ | (* DIECINUEVE PESOS 58/100 M.N. *) | [6 empty] | Análisis: TPVCP13 Unidad: M |  | 1 | 1Análisis: TPVCP13 Unidad: M
_ | Análisis: TPVCP19 Unidad: M | [6 empty] | Análisis: TPVCP19 Unidad: M | Análisis: TPVCP19 Unidad: M1 | 1 | 1Análisis: TPVCP19 Unidad: M
cp | Tubo conduit de PVC. pesado de 19 mm. de diámetro, incluye: materiales, acarreos,cortes, desperdicios, instalación, mano de obra, pruebas, equipo y herramienta. | [6 empty] | Análisis: TPVCP19 Unidad: M |  | 1 | 1Análisis: TPVCP19 Unidad: M
_ | cortes, desperdicios, instalación, mano de obra, pruebas, equipo y herramienta. | [6 empty] | Análisis: TPVCP19 Unidad: M |  | 1 | 1Análisis: TPVCP19 Unidad: M
MATERIALES | _ | [6 empty] | Análisis: TPVCP19 Unidad: M |  | 1 | 1Análisis: TPVCP19 Unidad: M
_ | TUBO PVC PESADO 19MM | PZA | 0 | 0 | 0.35 | 20 | 7 | Análisis: TPVCP19 Unidad: M |  | 1 | 1Análisis: TPVCP19 Unidad: M
_ | BOTE PEGAMENTO SILER 480 grs PESADO | PZA | 0 | 0 | 0.015 | 115 | 1.73 | Análisis: TPVCP19 Unidad: M |  | 1 | 1Análisis: TPVCP19 Unidad: M
_ | Subtotal: MATERIALES | [5 empty] | 8.73 | Análisis: TPVCP19 Unidad: M |  | 1 | 1Análisis: TPVCP19 Unidad: M
MANO DE OBRA | _ | [6 empty] | Análisis: TPVCP19 Unidad: M |  | 1 | 1Análisis: TPVCP19 Unidad: M
_ | CUADRILLA No 19 (1 ELECTRIC.+AY.ESP) | JOR | 850 | 66 | 1 | 850 | 12.88 | Análisis: TPVCP19 Unidad: M |  | 1 | 1Análisis: TPVCP19 Unidad: M
_ | Subtotal: MANO DE OBRA | [5 empty] | 12.88 | Análisis: TPVCP19 Unidad: M |  | 1 | 1Análisis: TPVCP19 Unidad: M
EQUIPO Y HERRAMIENTA | _ | [6 empty] | Análisis: TPVCP19 Unidad: M |  | 1 | 1Análisis: TPVCP19 Unidad: M
_ | HERRAMIENTA MENOR | % | 0 | 0 | 0.03 | 12.88 | 0.39 | Análisis: TPVCP19 Unidad: M |  | 1 | 1Análisis: TPVCP19 Unidad: M
_ | Subtotal: EQUIPO Y HERRAMIENTA | [5 empty] | 0.39 | Análisis: TPVCP19 Unidad: M |  | 1 | 1Análisis: TPVCP19 Unidad: M
_ | Costo directo | [5 empty] | 22 | Análisis: TPVCP19 Unidad: M |  | 1 | 1Análisis: TPVCP19 Unidad: M
_ | PRECIO UNITARIO | [5 empty] | 23.4 | Análisis: TPVCP19 Unidad: M |  | 1 | 1Análisis: TPVCP19 Unidad: M
_ | (* VEINTITRES PESOS 40/100 M.N. *) | [6 empty] | Análisis: TPVCP19 Unidad: M |  | 1 | 1Análisis: TPVCP19 Unidad: M
_ | Análisis: TPVCP25 Unidad: M | [6 empty] | Análisis: TPVCP25 Unidad: M | Análisis: TPVCP25 Unidad: M1 | 1 | 1Análisis: TPVCP25 Unidad: M
cp | Tubo conduit de PVC. pesado de 25 mm. de diámetro, incluye: materiales, acarreos,cortes, desperdicios, instalación, mano de obra, pruebas, equipo y herramienta. | [6 empty] | Análisis: TPVCP25 Unidad: M |  | 1 | 1Análisis: TPVCP25 Unidad: M
_ | cortes, desperdicios, instalación, mano de obra, pruebas, equipo y herramienta. | [6 empty] | Análisis: TPVCP25 Unidad: M |  | 1 | 1Análisis: TPVCP25 Unidad: M
MATERIALES | _ | [6 empty] | Análisis: TPVCP25 Unidad: M |  | 1 | 1Análisis: TPVCP25 Unidad: M
_ | TUBO PVC PESADO 25MM | PZA | 0 | 0 | 0.35 | 30 | 10.5 | Análisis: TPVCP25 Unidad: M |  | 1 | 1Análisis: TPVCP25 Unidad: M
_ | BOTE PEGAMENTO SILER 480 grs PESADO | PZA | 0 | 0 | 0.02 | 115 | 2.3 | Análisis: TPVCP25 Unidad: M |  | 1 | 1Análisis: TPVCP25 Unidad: M
_ | Subtotal: MATERIALES | [5 empty] | 12.8 | Análisis: TPVCP25 Unidad: M |  | 1 | 1Análisis: TPVCP25 Unidad: M
MANO DE OBRA | _ | [6 empty] | Análisis: TPVCP25 Unidad: M |  | 1 | 1Análisis: TPVCP25 Unidad: M
_ | CUADRILLA No 19 (1 ELECTRIC.+AY.ESP) | JOR | 850 | 60 | 1 | 850 | 14.17 | Análisis: TPVCP25 Unidad: M |  | 1 | 1Análisis: TPVCP25 Unidad: M
_ | Subtotal: MANO DE OBRA | [5 empty] | 14.17 | Análisis: TPVCP25 Unidad: M |  | 1 | 1Análisis: TPVCP25 Unidad: M
EQUIPO Y HERRAMIENTA | _ | [6 empty] | Análisis: TPVCP25 Unidad: M |  | 1 | 1Análisis: TPVCP25 Unidad: M
_ | HERRAMIENTA MENOR | % | 0 | 0 | 0.03 | 14.17 | 0.43 | Análisis: TPVCP25 Unidad: M |  | 1 | 1Análisis: TPVCP25 Unidad: M
_ | Subtotal: EQUIPO Y HERRAMIENTA | [5 empty] | 0.43 | Análisis: TPVCP25 Unidad: M |  | 1 | 1Análisis: TPVCP25 Unidad: M
_ | Costo directo | [5 empty] | 27.4 | Análisis: TPVCP25 Unidad: M |  | 1 | 1Análisis: TPVCP25 Unidad: M
_ | PRECIO UNITARIO | [5 empty] | 29.45 | Análisis: TPVCP25 Unidad: M |  | 1 | 1Análisis: TPVCP25 Unidad: M
_ | (* VEINTINUEVE PESOS 45/100 M.N. *) | [6 empty] | Análisis: TPVCP25 Unidad: M |  | 1 | 1Análisis: TPVCP25 Unidad: M
_ | Análisis: DCCHA Unidad: PZA | [6 empty] | Análisis: DCCHA Unidad: PZA | Análisis: DCCHA Unidad: PZA1 | 1 | 4Análisis: DCCHA Unidad: PZA
cp | Caja chalupa de pvc, incluye: materiales, mano de obra, equipo y herramienta. | [6 empty] | Análisis: DCCHA Unidad: PZA |  | 1 | 4Análisis: DCCHA Unidad: PZA
MATERIALES | _ | [6 empty] | Análisis: DCCHA Unidad: PZA |  | 1 | 4Análisis: DCCHA Unidad: PZA
_ | CHALUPA UNIVERS PVC DURALON | PZA | 0 | 0 | 1 | 10 | 10 | Análisis: DCCHA Unidad: PZA |  | 1 | 4Análisis: DCCHA Unidad: PZA
_ | PIJA | PZA | 0 | 0 | 2 | 0.55 | 1.1 | Análisis: DCCHA Unidad: PZA |  | 1 | 4Análisis: DCCHA Unidad: PZA
_ | TAQUETE | PZA | 0 | 0 | 2 | 0.55 | 1.1 | Análisis: DCCHA Unidad: PZA |  | 1 | 4Análisis: DCCHA Unidad: PZA
_ | Subtotal: MATERIALES | [5 empty] | 12.2 | Análisis: DCCHA Unidad: PZA |  | 1 | 4Análisis: DCCHA Unidad: PZA
MANO DE OBRA | _ | [6 empty] | Análisis: DCCHA Unidad: PZA |  | 1 | 4Análisis: DCCHA Unidad: PZA
_ | CUADRILLA No 19 (1 ELECTRIC.+AY.ESP) | JOR | 850 | 40 | 1 | 850 | 21.25 | Análisis: DCCHA Unidad: PZA |  | 1 | 4Análisis: DCCHA Unidad: PZA
_ | Subtotal: MANO DE OBRA | [5 empty] | 21.25 | Análisis: DCCHA Unidad: PZA |  | 1 | 4Análisis: DCCHA Unidad: PZA
EQUIPO Y HERRAMIENTA | _ | [6 empty] | Análisis: DCCHA Unidad: PZA |  | 1 | 4Análisis: DCCHA Unidad: PZA
_ | HERRAMIENTA MENOR | % | 0 | 0 | 0.03 | 21.25 | 0.64 | Análisis: DCCHA Unidad: PZA |  | 1 | 4Análisis: DCCHA Unidad: PZA
_ | Subtotal: EQUIPO Y HERRAMIENTA | [5 empty] | 0.64 | Análisis: DCCHA Unidad: PZA |  | 1 | 4Análisis: DCCHA Unidad: PZA
_ | Costo directo | [5 empty] | 34.09 | Análisis: DCCHA Unidad: PZA |  | 1 | 4Análisis: DCCHA Unidad: PZA
_ | PRECIO UNITARIO | [5 empty] | 36.04 | Análisis: DCCHA Unidad: PZA |  | 1 | 4Análisis: DCCHA Unidad: PZA
_ | (* TREINTA Y SEIS PESOS 04/100 M.N. *) | [6 empty] | Análisis: DCCHA Unidad: PZA |  | 1 | 4Análisis: DCCHA Unidad: PZA
_ | Análisis: CDCC19 Unidad: PZA | [6 empty] | Análisis: CDCC19 Unidad: PZA | Análisis: CDCC19 Unidad: PZA1 | 1 | 1Análisis: CDCC19 Unidad: PZA
cp | Caja cuadrada de pvc de 3/4" con tapa, incluye: materiales, mano de obra, equipo yherramienta. | [6 empty] | Análisis: CDCC19 Unidad: PZA |  | 1 | 1Análisis: CDCC19 Unidad: PZA
_ | herramienta. | [6 empty] | Análisis: CDCC19 Unidad: PZA |  | 1 | 1Análisis: CDCC19 Unidad: PZA
MATERIALES | _ | [6 empty] | Análisis: CDCC19 Unidad: PZA |  | 1 | 1Análisis: CDCC19 Unidad: PZA
_ | CAJA CUAD PVC 19MM C/TAPA | PZA | 0 | 0 | 1 | 25 | 25 | Análisis: CDCC19 Unidad: PZA |  | 1 | 1Análisis: CDCC19 Unidad: PZA
_ | PIJA | PZA | 0 | 0 | 2 | 0.55 | 1.1 | Análisis: CDCC19 Unidad: PZA |  | 1 | 1Análisis: CDCC19 Unidad: PZA
_ | TAQUETE | PZA | 0 | 0 | 2 | 0.55 | 1.1 | Análisis: CDCC19 Unidad: PZA |  | 1 | 1Análisis: CDCC19 Unidad: PZA
_ | Subtotal: MATERIALES | [5 empty] | 27.2 | Análisis: CDCC19 Unidad: PZA |  | 1 | 1Análisis: CDCC19 Unidad: PZA
MANO DE OBRA | _ | [6 empty] | Análisis: CDCC19 Unidad: PZA |  | 1 | 1Análisis: CDCC19 Unidad: PZA
_ | CUADRILLA No 19 (1 ELECTRIC.+AY.ESP) | JOR | 850 | 38 | 1 | 850 | 22.37 | Análisis: CDCC19 Unidad: PZA |  | 1 | 1Análisis: CDCC19 Unidad: PZA
_ | Subtotal: MANO DE OBRA | [5 empty] | 22.37 | Análisis: CDCC19 Unidad: PZA |  | 1 | 1Análisis: CDCC19 Unidad: PZA
EQUIPO Y HERRAMIENTA | _ | [6 empty] | Análisis: CDCC19 Unidad: PZA |  | 1 | 1Análisis: CDCC19 Unidad: PZA
_ | HERRAMIENTA MENOR | % | 0 | 0 | 0.03 | 22.37 | 0.67 | Análisis: CDCC19 Unidad: PZA |  | 1 | 1Análisis: CDCC19 Unidad: PZA
_ | Subtotal: EQUIPO Y HERRAMIENTA | [5 empty] | 0.67 | Análisis: CDCC19 Unidad: PZA |  | 1 | 1Análisis: CDCC19 Unidad: PZA
_ | Costo directo | [5 empty] | 50.24 | Análisis: CDCC19 Unidad: PZA |  | 1 | 1Análisis: CDCC19 Unidad: PZA
_ | PRECIO UNITARIO | [5 empty] | 54.59 | Análisis: CDCC19 Unidad: PZA |  | 1 | 1Análisis: CDCC19 Unidad: PZA
_ | (* CINCUENTA Y CUATRO PESOS 59/100 M.N. *) | [6 empty] | Análisis: CDCC19 Unidad: PZA |  | 1 | 1Análisis: CDCC19 Unidad: PZA
_ | Análisis: CDCC13 Unidad: PZA | [6 empty] | Análisis: CDCC13 Unidad: PZA | Análisis: CDCC13 Unidad: PZA1 | 1 | 4Análisis: CDCC13 Unidad: PZA
cp | Caja cuadrada de pvc de 1/2" con tapa, incluye: materiales, mano de obra, equipo yherramienta. | [6 empty] | Análisis: CDCC13 Unidad: PZA |  | 1 | 4Análisis: CDCC13 Unidad: PZA
_ | herramienta. | [6 empty] | Análisis: CDCC13 Unidad: PZA |  | 1 | 4Análisis: CDCC13 Unidad: PZA
MATERIALES | _ | [6 empty] | Análisis: CDCC13 Unidad: PZA |  | 1 | 4Análisis: CDCC13 Unidad: PZA
_ | CAJA CUAD PVC 13MM C/TAPA | PZA | 0 | 0 | 1 | 20 | 20 | Análisis: CDCC13 Unidad: PZA |  | 1 | 4Análisis: CDCC13 Unidad: PZA
_ | PIJA | PZA | 0 | 0 | 2 | 0.55 | 1.1 | Análisis: CDCC13 Unidad: PZA |  | 1 | 4Análisis: CDCC13 Unidad: PZA
_ | TAQUETE | PZA | 0 | 0 | 2 | 0.55 | 1.1 | Análisis: CDCC13 Unidad: PZA |  | 1 | 4Análisis: CDCC13 Unidad: PZA
_ | Subtotal: MATERIALES | [5 empty] | 22.2 | Análisis: CDCC13 Unidad: PZA |  | 1 | 4Análisis: CDCC13 Unidad: PZA
MANO DE OBRA | _ | [6 empty] | Análisis: CDCC13 Unidad: PZA |  | 1 | 4Análisis: CDCC13 Unidad: PZA
_ | CUADRILLA No 19 (1 ELECTRIC.+AY.ESP) | JOR | 850 | 40 | 1 | 850 | 21.25 | Análisis: CDCC13 Unidad: PZA |  | 1 | 4Análisis: CDCC13 Unidad: PZA
_ | Subtotal: MANO DE OBRA | [5 empty] | 21.25 | Análisis: CDCC13 Unidad: PZA |  | 1 | 4Análisis: CDCC13 Unidad: PZA
EQUIPO Y HERRAMIENTA | _ | [6 empty] | Análisis: CDCC13 Unidad: PZA |  | 1 | 4Análisis: CDCC13 Unidad: PZA
_ | HERRAMIENTA MENOR | % | 0 | 0 | 0.03 | 21.25 | 0.64 | Análisis: CDCC13 Unidad: PZA |  | 1 | 4Análisis: CDCC13 Unidad: PZA
_ | Subtotal: EQUIPO Y HERRAMIENTA | [5 empty] | 0.64 | Análisis: CDCC13 Unidad: PZA |  | 1 | 4Análisis: CDCC13 Unidad: PZA
_ | Costo directo | [5 empty] | 44.09 | Análisis: CDCC13 Unidad: PZA |  | 1 | 4Análisis: CDCC13 Unidad: PZA
_ | PRECIO UNITARIO | [5 empty] | 47.64 | Análisis: CDCC13 Unidad: PZA |  | 1 | 4Análisis: CDCC13 Unidad: PZA
_ | (* CUARENTA Y SIETE PESOS 64/100 M.N. *) | [6 empty] | Análisis: CDCC13 Unidad: PZA |  | 1 | 4Análisis: CDCC13 Unidad: PZA
_ | Análisis: CDCC25 Unidad: PZA | [6 empty] | Análisis: CDCC25 Unidad: PZA | Análisis: CDCC25 Unidad: PZA1 | 1 | 1Análisis: CDCC25 Unidad: PZA
cp | Caja cuadrada de pvc de 1" con tapa, incluye: materiales, mano de obra, equipo yherramienta. | [6 empty] | Análisis: CDCC25 Unidad: PZA |  | 1 | 1Análisis: CDCC25 Unidad: PZA
_ | herramienta. | [6 empty] | Análisis: CDCC25 Unidad: PZA |  | 1 | 1Análisis: CDCC25 Unidad: PZA
MATERIALES | _ | [6 empty] | Análisis: CDCC25 Unidad: PZA |  | 1 | 1Análisis: CDCC25 Unidad: PZA
_ | CAJA CUAD PVC 25MM C/TAPA | PZA | 0 | 0 | 1 | 38 | 38 | Análisis: CDCC25 Unidad: PZA |  | 1 | 1Análisis: CDCC25 Unidad: PZA
_ | PIJA | PZA | 0 | 0 | 2 | 0.55 | 1.1 | Análisis: CDCC25 Unidad: PZA |  | 1 | 1Análisis: CDCC25 Unidad: PZA
_ | TAQUETE | PZA | 0 | 0 | 2 | 0.55 | 1.1 | Análisis: CDCC25 Unidad: PZA |  | 1 | 1Análisis: CDCC25 Unidad: PZA
_ | Subtotal: MATERIALES | [5 empty] | 40.2 | Análisis: CDCC25 Unidad: PZA |  | 1 | 1Análisis: CDCC25 Unidad: PZA
MANO DE OBRA | _ | [6 empty] | Análisis: CDCC25 Unidad: PZA |  | 1 | 1Análisis: CDCC25 Unidad: PZA
_ | CUADRILLA No 19 (1 ELECTRIC.+AY.ESP) | JOR | 850 | 36 | 1 | 850 | 23.61 | Análisis: CDCC25 Unidad: PZA |  | 1 | 1Análisis: CDCC25 Unidad: PZA
_ | Subtotal: MANO DE OBRA | [5 empty] | 23.61 | Análisis: CDCC25 Unidad: PZA |  | 1 | 1Análisis: CDCC25 Unidad: PZA
EQUIPO Y HERRAMIENTA | _ | [6 empty] | Análisis: CDCC25 Unidad: PZA |  | 1 | 1Análisis: CDCC25 Unidad: PZA
_ | HERRAMIENTA MENOR | % | 0 | 0 | 0.03 | 23.61 | 0.71 | Análisis: CDCC25 Unidad: PZA |  | 1 | 1Análisis: CDCC25 Unidad: PZA
_ | Subtotal: EQUIPO Y HERRAMIENTA | [5 empty] | 0.71 | Análisis: CDCC25 Unidad: PZA |  | 1 | 1Análisis: CDCC25 Unidad: PZA
_ | Costo directo | [5 empty] | 64.52 | Análisis: CDCC25 Unidad: PZA |  | 1 | 1Análisis: CDCC25 Unidad: PZA
_ | PRECIO UNITARIO | [5 empty] | 70.95 | Análisis: CDCC25 Unidad: PZA |  | 1 | 1Análisis: CDCC25 Unidad: PZA
_ | (* SETENTA PESOS 95/100 M.N. *) | [6 empty] | Análisis: CDCC25 Unidad: PZA |  | 1 | 1Análisis: CDCC25 Unidad: PZA
_ | Análisis: PPVCL13 Unidad: PZA | [6 empty] | Análisis: PPVCL13 Unidad: PZA | Análisis: PPVCL13 Unidad: PZA1 | 1 | 1Análisis: PPVCL13 Unidad: PZA
cp | Cople conduit pvc ligero de 13 mm. de diámetro, incluye: instalación, equipo yherramienta. | [6 empty] | Análisis: PPVCL13 Unidad: PZA |  | 1 | 1Análisis: PPVCL13 Unidad: PZA
_ | herramienta. | [6 empty] | Análisis: PPVCL13 Unidad: PZA |  | 1 | 1Análisis: PPVCL13 Unidad: PZA
MATERIALES | _ | [6 empty] | Análisis: PPVCL13 Unidad: PZA |  | 1 | 1Análisis: PPVCL13 Unidad: PZA
_ | COPLE PVC LIGERO 13MM | PZA | 0 | 0 | 1 | 2 | 2 | Análisis: PPVCL13 Unidad: PZA |  | 1 | 1Análisis: PPVCL13 Unidad: PZA
_ | BOTE PEGAMENTO SILER 480 grs ESPEC | PZA | 0 | 0 | 0.01 | 75 | 0.75 | Análisis: PPVCL13 Unidad: PZA |  | 1 | 1Análisis: PPVCL13 Unidad: PZA
_ | Subtotal: MATERIALES | [5 empty] | 2.75 | Análisis: PPVCL13 Unidad: PZA |  | 1 | 1Análisis: PPVCL13 Unidad: PZA
MANO DE OBRA | _ | [6 empty] | Análisis: PPVCL13 Unidad: PZA |  | 1 | 1Análisis: PPVCL13 Unidad: PZA
_ | CUADRILLA No 19 (1 ELECTRIC.+AY.ESP) | JOR | 850 | 200 | 1 | 850 | 4.25 | Análisis: PPVCL13 Unidad: PZA |  | 1 | 1Análisis: PPVCL13 Unidad: PZA
_ | Subtotal: MANO DE OBRA | [5 empty] | 4.25 | Análisis: PPVCL13 Unidad: PZA |  | 1 | 1Análisis: PPVCL13 Unidad: PZA
EQUIPO Y HERRAMIENTA | _ | [6 empty] | Análisis: PPVCL13 Unidad: PZA |  | 1 | 1Análisis: PPVCL13 Unidad: PZA
_ | HERRAMIENTA MENOR | % | 0 | 0 | 0.03 | 4.25 | 0.13 | Análisis: PPVCL13 Unidad: PZA |  | 1 | 1Análisis: PPVCL13 Unidad: PZA
_ | Subtotal: EQUIPO Y HERRAMIENTA | [5 empty] | 0.13 | Análisis: PPVCL13 Unidad: PZA |  | 1 | 1Análisis: PPVCL13 Unidad: PZA
_ | Costo directo | [5 empty] | 7.13 | Análisis: PPVCL13 Unidad: PZA |  | 1 | 1Análisis: PPVCL13 Unidad: PZA
_ | PRECIO UNITARIO | [5 empty] | 7.57 | Análisis: PPVCL13 Unidad: PZA |  | 1 | 1Análisis: PPVCL13 Unidad: PZA
_ | (* SIETE PESOS 57/100 M.N. *) | [6 empty] | Análisis: PPVCL13 Unidad: PZA |  | 1 | 1Análisis: PPVCL13 Unidad: PZA
_ | Análisis: PPVCL19 Unidad: PZA | [6 empty] | Análisis: PPVCL19 Unidad: PZA | Análisis: PPVCL19 Unidad: PZA1 | 1 | 1Análisis: PPVCL19 Unidad: PZA
cp | Cople conduit pvc ligero de 19 mm. de diámetro, incluye: instalación, equipo yherramienta. | [6 empty] | Análisis: PPVCL19 Unidad: PZA |  | 1 | 1Análisis: PPVCL19 Unidad: PZA
_ | herramienta. | [6 empty] | Análisis: PPVCL19 Unidad: PZA |  | 1 | 1Análisis: PPVCL19 Unidad: PZA
MATERIALES | _ | [6 empty] | Análisis: PPVCL19 Unidad: PZA |  | 1 | 1Análisis: PPVCL19 Unidad: PZA
_ | COPLE PVC LIGERO 19MM | PZA | 0 | 0 | 1 | 3 | 3 | Análisis: PPVCL19 Unidad: PZA |  | 1 | 1Análisis: PPVCL19 Unidad: PZA
_ | BOTE PEGAMENTO SILER 480 grs ESPEC | PZA | 0 | 0 | 0.015 | 75 | 1.13 | Análisis: PPVCL19 Unidad: PZA |  | 1 | 1Análisis: PPVCL19 Unidad: PZA
_ | Subtotal: MATERIALES | [5 empty] | 4.13 | Análisis: PPVCL19 Unidad: PZA |  | 1 | 1Análisis: PPVCL19 Unidad: PZA
MANO DE OBRA | _ | [6 empty] | Análisis: PPVCL19 Unidad: PZA |  | 1 | 1Análisis: PPVCL19 Unidad: PZA
_ | CUADRILLA No 19 (1 ELECTRIC.+AY.ESP) | JOR | 850 | 190 | 1 | 850 | 4.47 | Análisis: PPVCL19 Unidad: PZA |  | 1 | 1Análisis: PPVCL19 Unidad: PZA
_ | Subtotal: MANO DE OBRA | [5 empty] | 4.47 | Análisis: PPVCL19 Unidad: PZA |  | 1 | 1Análisis: PPVCL19 Unidad: PZA
EQUIPO Y HERRAMIENTA | _ | [6 empty] | Análisis: PPVCL19 Unidad: PZA |  | 1 | 1Análisis: PPVCL19 Unidad: PZA
_ | HERRAMIENTA MENOR | % | 0 | 0 | 0.03 | 4.47 | 0.13 | Análisis: PPVCL19 Unidad: PZA |  | 1 | 1Análisis: PPVCL19 Unidad: PZA
_ | Subtotal: EQUIPO Y HERRAMIENTA | [5 empty] | 0.13 | Análisis: PPVCL19 Unidad: PZA |  | 1 | 1Análisis: PPVCL19 Unidad: PZA
_ | Costo directo | [5 empty] | 8.73 | Análisis: PPVCL19 Unidad: PZA |  | 1 | 1Análisis: PPVCL19 Unidad: PZA
_ | PRECIO UNITARIO | [5 empty] | 9.39 | Análisis: PPVCL19 Unidad: PZA |  | 1 | 1Análisis: PPVCL19 Unidad: PZA
_ | (* NUEVE PESOS 39/100 M.N. *) | [6 empty] | Análisis: PPVCL19 Unidad: PZA |  | 1 | 1Análisis: PPVCL19 Unidad: PZA
_ | Análisis: PPVCL25 Unidad: PZA | [6 empty] | Análisis: PPVCL25 Unidad: PZA | Análisis: PPVCL25 Unidad: PZA1 | 1 | 1Análisis: PPVCL25 Unidad: PZA
cp | Cople conduit pvc ligero de 25 mm. de diámetro, incluye: instalación, equipo yherramienta. | [6 empty] | Análisis: PPVCL25 Unidad: PZA |  | 1 | 1Análisis: PPVCL25 Unidad: PZA
_ | herramienta. | [6 empty] | Análisis: PPVCL25 Unidad: PZA |  | 1 | 1Análisis: PPVCL25 Unidad: PZA
MATERIALES | _ | [6 empty] | Análisis: PPVCL25 Unidad: PZA |  | 1 | 1Análisis: PPVCL25 Unidad: PZA
_ | COPLE PVC LIGERO 25MM | PZA | 0 | 0 | 1 | 4 | 4 | Análisis: PPVCL25 Unidad: PZA |  | 1 | 1Análisis: PPVCL25 Unidad: PZA
_ | BOTE PEGAMENTO SILER 480 grs ESPEC | PZA | 0 | 0 | 0.02 | 75 | 1.5 | Análisis: PPVCL25 Unidad: PZA |  | 1 | 1Análisis: PPVCL25 Unidad: PZA
_ | Subtotal: MATERIALES | [5 empty] | 5.5 | Análisis: PPVCL25 Unidad: PZA |  | 1 | 1Análisis: PPVCL25 Unidad: PZA
MANO DE OBRA | _ | [6 empty] | Análisis: PPVCL25 Unidad: PZA |  | 1 | 1Análisis: PPVCL25 Unidad: PZA
_ | CUADRILLA No 19 (1 ELECTRIC.+AY.ESP) | JOR | 850 | 180 | 1 | 850 | 4.72 | Análisis: PPVCL25 Unidad: PZA |  | 1 | 1Análisis: PPVCL25 Unidad: PZA
_ | Subtotal: MANO DE OBRA | [5 empty] | 4.72 | Análisis: PPVCL25 Unidad: PZA |  | 1 | 1Análisis: PPVCL25 Unidad: PZA
EQUIPO Y HERRAMIENTA | _ | [6 empty] | Análisis: PPVCL25 Unidad: PZA |  | 1 | 1Análisis: PPVCL25 Unidad: PZA
_ | HERRAMIENTA MENOR | % | 0 | 0 | 0.03 | 4.72 | 0.14 | Análisis: PPVCL25 Unidad: PZA |  | 1 | 1Análisis: PPVCL25 Unidad: PZA
_ | Subtotal: EQUIPO Y HERRAMIENTA | [5 empty] | 0.14 | Análisis: PPVCL25 Unidad: PZA |  | 1 | 1Análisis: PPVCL25 Unidad: PZA
_ | Costo directo | [5 empty] | 10.36 | Análisis: PPVCL25 Unidad: PZA |  | 1 | 1Análisis: PPVCL25 Unidad: PZA
_ | PRECIO UNITARIO | [5 empty] | 11.24 | Análisis: PPVCL25 Unidad: PZA |  | 1 | 1Análisis: PPVCL25 Unidad: PZA
_ | (* ONCE PESOS 24/100 M.N. *) | [6 empty] | Análisis: PPVCL25 Unidad: PZA |  | 1 | 1Análisis: PPVCL25 Unidad: PZA
_ | Análisis: CPVCL13 Unidad: PZA | [6 empty] | Análisis: CPVCL13 Unidad: PZA | Análisis: CPVCL13 Unidad: PZA1 | 1 | 1Análisis: CPVCL13 Unidad: PZA
cp | Codo conduit pvc ligero de 13 mm. de diámetro, incluye: instalación, equipo yherramienta. | [6 empty] | Análisis: CPVCL13 Unidad: PZA |  | 1 | 1Análisis: CPVCL13 Unidad: PZA
_ | herramienta. | [6 empty] | Análisis: CPVCL13 Unidad: PZA |  | 1 | 1Análisis: CPVCL13 Unidad: PZA
MATERIALES | _ | [6 empty] | Análisis: CPVCL13 Unidad: PZA |  | 1 | 1Análisis: CPVCL13 Unidad: PZA
_ | CODO PVC LIGERO 13MM | PZA | 0 | 0 | 1 | 2.5 | 2.5 | Análisis: CPVCL13 Unidad: PZA |  | 1 | 1Análisis: CPVCL13 Unidad: PZA
_ | BOTE PEGAMENTO SILER 480 grs ESPEC | PZA | 0 | 0 | 0.01 | 75 | 0.75 | Análisis: CPVCL13 Unidad: PZA |  | 1 | 1Análisis: CPVCL13 Unidad: PZA
_ | Subtotal: MATERIALES | [5 empty] | 3.25 | Análisis: CPVCL13 Unidad: PZA |  | 1 | 1Análisis: CPVCL13 Unidad: PZA
MANO DE OBRA | _ | [6 empty] | Análisis: CPVCL13 Unidad: PZA |  | 1 | 1Análisis: CPVCL13 Unidad: PZA
_ | CUADRILLA No 19 (1 ELECTRIC.+AY.ESP) | JOR | 850 | 120 | 1 | 850 | 7.08 | Análisis: CPVCL13 Unidad: PZA |  | 1 | 1Análisis: CPVCL13 Unidad: PZA
_ | Subtotal: MANO DE OBRA | [5 empty] | 7.08 | Análisis: CPVCL13 Unidad: PZA |  | 1 | 1Análisis: CPVCL13 Unidad: PZA
EQUIPO Y HERRAMIENTA | _ | [6 empty] | Análisis: CPVCL13 Unidad: PZA |  | 1 | 1Análisis: CPVCL13 Unidad: PZA
_ | HERRAMIENTA MENOR | % | 0 | 0 | 0.03 | 7.08 | 0.21 | Análisis: CPVCL13 Unidad: PZA |  | 1 | 1Análisis: CPVCL13 Unidad: PZA
_ | Subtotal: EQUIPO Y HERRAMIENTA | [5 empty] | 0.21 | Análisis: CPVCL13 Unidad: PZA |  | 1 | 1Análisis: CPVCL13 Unidad: PZA
_ | Costo directo | [5 empty] | 10.54 | Análisis: CPVCL13 Unidad: PZA |  | 1 | 1Análisis: CPVCL13 Unidad: PZA
_ | PRECIO UNITARIO | [5 empty] | 11.06 | Análisis: CPVCL13 Unidad: PZA |  | 1 | 1Análisis: CPVCL13 Unidad: PZA
_ | (* ONCE PESOS 06/100 M.N. *) | [6 empty] | Análisis: CPVCL13 Unidad: PZA |  | 1 | 1Análisis: CPVCL13 Unidad: PZA
_ | Análisis: CPVCL19 Unidad: PZA | [6 empty] | Análisis: CPVCL19 Unidad: PZA | Análisis: CPVCL19 Unidad: PZA1 | 1 | 1Análisis: CPVCL19 Unidad: PZA
cp | Codo conduit pvc ligero de 19 mm. de diámetro, incluye: instalación, equipo yherramienta. | [6 empty] | Análisis: CPVCL19 Unidad: PZA |  | 1 | 1Análisis: CPVCL19 Unidad: PZA
_ | herramienta. | [6 empty] | Análisis: CPVCL19 Unidad: PZA |  | 1 | 1Análisis: CPVCL19 Unidad: PZA
MATERIALES | _ | [6 empty] | Análisis: CPVCL19 Unidad: PZA |  | 1 | 1Análisis: CPVCL19 Unidad: PZA
_ | CODO PVC LIGERO 19MM | PZA | 0 | 0 | 1 | 3.5 | 3.5 | Análisis: CPVCL19 Unidad: PZA |  | 1 | 1Análisis: CPVCL19 Unidad: PZA
_ | BOTE PEGAMENTO SILER 480 grs ESPEC | PZA | 0 | 0 | 0.015 | 75 | 1.13 | Análisis: CPVCL19 Unidad: PZA |  | 1 | 1Análisis: CPVCL19 Unidad: PZA
_ | Subtotal: MATERIALES | [5 empty] | 4.63 | Análisis: CPVCL19 Unidad: PZA |  | 1 | 1Análisis: CPVCL19 Unidad: PZA
MANO DE OBRA | _ | [6 empty] | Análisis: CPVCL19 Unidad: PZA |  | 1 | 1Análisis: CPVCL19 Unidad: PZA
_ | CUADRILLA No 19 (1 ELECTRIC.+AY.ESP) | JOR | 850 | 110 | 1 | 850 | 7.73 | Análisis: CPVCL19 Unidad: PZA |  | 1 | 1Análisis: CPVCL19 Unidad: PZA
_ | Subtotal: MANO DE OBRA | [5 empty] | 7.73 | Análisis: CPVCL19 Unidad: PZA |  | 1 | 1Análisis: CPVCL19 Unidad: PZA
EQUIPO Y HERRAMIENTA | _ | [6 empty] | Análisis: CPVCL19 Unidad: PZA |  | 1 | 1Análisis: CPVCL19 Unidad: PZA
_ | HERRAMIENTA MENOR | % | 0 | 0 | 0.03 | 7.73 | 0.23 | Análisis: CPVCL19 Unidad: PZA |  | 1 | 1Análisis: CPVCL19 Unidad: PZA
_ | Subtotal: EQUIPO Y HERRAMIENTA | [5 empty] | 0.23 | Análisis: CPVCL19 Unidad: PZA |  | 1 | 1Análisis: CPVCL19 Unidad: PZA
_ | Costo directo | [5 empty] | 12.59 | Análisis: CPVCL19 Unidad: PZA |  | 1 | 1Análisis: CPVCL19 Unidad: PZA
_ | PRECIO UNITARIO | [5 empty] | 13.33 | Análisis: CPVCL19 Unidad: PZA |  | 1 | 1Análisis: CPVCL19 Unidad: PZA
_ | (* TRECE PESOS 33/100 M.N. *) | [6 empty] | Análisis: CPVCL19 Unidad: PZA |  | 1 | 1Análisis: CPVCL19 Unidad: PZA
_ | Análisis: CPVCL25 Unidad: PZA | [6 empty] | Análisis: CPVCL25 Unidad: PZA | Análisis: CPVCL25 Unidad: PZA1 | 1 | 1Análisis: CPVCL25 Unidad: PZA
cp | Codo conduit pvc ligero de 25 mm. de diámetro, incluye: instalación, equipo yherramienta. | [6 empty] | Análisis: CPVCL25 Unidad: PZA |  | 1 | 1Análisis: CPVCL25 Unidad: PZA
_ | herramienta. | [6 empty] | Análisis: CPVCL25 Unidad: PZA |  | 1 | 1Análisis: CPVCL25 Unidad: PZA
MATERIALES | _ | [6 empty] | Análisis: CPVCL25 Unidad: PZA |  | 1 | 1Análisis: CPVCL25 Unidad: PZA
_ | CODO PVC LIGERO 25MM | PZA | 0 | 0 | 1 | 7 | 7 | Análisis: CPVCL25 Unidad: PZA |  | 1 | 1Análisis: CPVCL25 Unidad: PZA
_ | BOTE PEGAMENTO SILER 480 grs ESPEC | PZA | 0 | 0 | 0.02 | 75 | 1.5 | Análisis: CPVCL25 Unidad: PZA |  | 1 | 1Análisis: CPVCL25 Unidad: PZA
_ | Subtotal: MATERIALES | [5 empty] | 8.5 | Análisis: CPVCL25 Unidad: PZA |  | 1 | 1Análisis: CPVCL25 Unidad: PZA
MANO DE OBRA | _ | [6 empty] | Análisis: CPVCL25 Unidad: PZA |  | 1 | 1Análisis: CPVCL25 Unidad: PZA
_ | CUADRILLA No 19 (1 ELECTRIC.+AY.ESP) | JOR | 850 | 100 | 1 | 850 | 8.5 | Análisis: CPVCL25 Unidad: PZA |  | 1 | 1Análisis: CPVCL25 Unidad: PZA
_ | Subtotal: MANO DE OBRA | [5 empty] | 8.5 | Análisis: CPVCL25 Unidad: PZA |  | 1 | 1Análisis: CPVCL25 Unidad: PZA
EQUIPO Y HERRAMIENTA | _ | [6 empty] | Análisis: CPVCL25 Unidad: PZA |  | 1 | 1Análisis: CPVCL25 Unidad: PZA
_ | HERRAMIENTA MENOR | % | 0 | 0 | 0.03 | 8.5 | 0.26 | Análisis: CPVCL25 Unidad: PZA |  | 1 | 1Análisis: CPVCL25 Unidad: PZA
_ | Subtotal: EQUIPO Y HERRAMIENTA | [5 empty] | 0.26 | Análisis: CPVCL25 Unidad: PZA |  | 1 | 1Análisis: CPVCL25 Unidad: PZA
_ | Costo directo | [5 empty] | 17.26 | Análisis: CPVCL25 Unidad: PZA |  | 1 | 1Análisis: CPVCL25 Unidad: PZA
_ | PRECIO UNITARIO | [5 empty] | 18.62 | Análisis: CPVCL25 Unidad: PZA |  | 1 | 1Análisis: CPVCL25 Unidad: PZA
_ | (* DIECIOCHO PESOS 62/100 M.N. *) | [6 empty] | Análisis: CPVCL25 Unidad: PZA |  | 1 | 1Análisis: CPVCL25 Unidad: PZA
_ | Análisis: NPVCL13 Unidad: PZA | [6 empty] | Análisis: NPVCL13 Unidad: PZA | Análisis: NPVCL13 Unidad: PZA1 | 1 | 1Análisis: NPVCL13 Unidad: PZA
cp | Conector conduit pvc ligero de 13 mm. de diámetro, incluye: instalación, equipo yherramienta. | [6 empty] | Análisis: NPVCL13 Unidad: PZA |  | 1 | 1Análisis: NPVCL13 Unidad: PZA
_ | herramienta. | [6 empty] | Análisis: NPVCL13 Unidad: PZA |  | 1 | 1Análisis: NPVCL13 Unidad: PZA
MATERIALES | _ | [6 empty] | Análisis: NPVCL13 Unidad: PZA |  | 1 | 1Análisis: NPVCL13 Unidad: PZA
_ | CONEC PVC LIGERO 13MM | PZA | 0 | 0 | 1 | 1.5 | 1.5 | Análisis: NPVCL13 Unidad: PZA |  | 1 | 1Análisis: NPVCL13 Unidad: PZA
_ | BOTE PEGAMENTO SILER 480 grs ESPEC | PZA | 0 | 0 | 0.005 | 75 | 0.38 | Análisis: NPVCL13 Unidad: PZA |  | 1 | 1Análisis: NPVCL13 Unidad: PZA
_ | Subtotal: MATERIALES | [5 empty] | 1.88 | Análisis: NPVCL13 Unidad: PZA |  | 1 | 1Análisis: NPVCL13 Unidad: PZA
MANO DE OBRA | _ | [6 empty] | Análisis: NPVCL13 Unidad: PZA |  | 1 | 1Análisis: NPVCL13 Unidad: PZA
_ | CUADRILLA No 19 (1 ELECTRIC.+AY.ESP) | JOR | 850 | 120 | 1 | 850 | 7.08 | Análisis: NPVCL13 Unidad: PZA |  | 1 | 1Análisis: NPVCL13 Unidad: PZA
_ | Subtotal: MANO DE OBRA | [5 empty] | 7.08 | Análisis: NPVCL13 Unidad: PZA |  | 1 | 1Análisis: NPVCL13 Unidad: PZA
EQUIPO Y HERRAMIENTA | _ | [6 empty] | Análisis: NPVCL13 Unidad: PZA |  | 1 | 1Análisis: NPVCL13 Unidad: PZA
_ | HERRAMIENTA MENOR | % | 0 | 0 | 0.03 | 7.08 | 0.21 | Análisis: NPVCL13 Unidad: PZA |  | 1 | 1Análisis: NPVCL13 Unidad: PZA
_ | Subtotal: EQUIPO Y HERRAMIENTA | [5 empty] | 0.21 | Análisis: NPVCL13 Unidad: PZA |  | 1 | 1Análisis: NPVCL13 Unidad: PZA
_ | Costo directo | [5 empty] | 9.17 | Análisis: NPVCL13 Unidad: PZA |  | 1 | 1Análisis: NPVCL13 Unidad: PZA
_ | PRECIO UNITARIO | [5 empty] | 9.47 | Análisis: NPVCL13 Unidad: PZA |  | 1 | 1Análisis: NPVCL13 Unidad: PZA
_ | (* NUEVE PESOS 47/100 M.N. *) | [6 empty] | Análisis: NPVCL13 Unidad: PZA |  | 1 | 1Análisis: NPVCL13 Unidad: PZA
_ | Análisis: NPVCL19 Unidad: PZA | [6 empty] | Análisis: NPVCL19 Unidad: PZA | Análisis: NPVCL19 Unidad: PZA1 | 1 | 1Análisis: NPVCL19 Unidad: PZA
cp | Conector conduit pvc ligero de 19 mm. de diámetro, incluye: instalación, equipo yherramienta. | [6 empty] | Análisis: NPVCL19 Unidad: PZA |  | 1 | 1Análisis: NPVCL19 Unidad: PZA
_ | herramienta. | [6 empty] | Análisis: NPVCL19 Unidad: PZA |  | 1 | 1Análisis: NPVCL19 Unidad: PZA
MATERIALES | _ | [6 empty] | Análisis: NPVCL19 Unidad: PZA |  | 1 | 1Análisis: NPVCL19 Unidad: PZA
_ | CONEC PVC LIGERO 19MM | PZA | 0 | 0 | 1 | 2 | 2 | Análisis: NPVCL19 Unidad: PZA |  | 1 | 1Análisis: NPVCL19 Unidad: PZA
_ | BOTE PEGAMENTO SILER 480 grs ESPEC | PZA | 0 | 0 | 0.01 | 75 | 0.75 | Análisis: NPVCL19 Unidad: PZA |  | 1 | 1Análisis: NPVCL19 Unidad: PZA
_ | Subtotal: MATERIALES | [5 empty] | 2.75 | Análisis: NPVCL19 Unidad: PZA |  | 1 | 1Análisis: NPVCL19 Unidad: PZA
MANO DE OBRA | _ | [6 empty] | Análisis: NPVCL19 Unidad: PZA |  | 1 | 1Análisis: NPVCL19 Unidad: PZA
_ | CUADRILLA No 19 (1 ELECTRIC.+AY.ESP) | JOR | 850 | 110 | 1 | 850 | 7.73 | Análisis: NPVCL19 Unidad: PZA |  | 1 | 1Análisis: NPVCL19 Unidad: PZA
_ | Subtotal: MANO DE OBRA | [5 empty] | 7.73 | Análisis: NPVCL19 Unidad: PZA |  | 1 | 1Análisis: NPVCL19 Unidad: PZA
EQUIPO Y HERRAMIENTA | _ | [6 empty] | Análisis: NPVCL19 Unidad: PZA |  | 1 | 1Análisis: NPVCL19 Unidad: PZA
_ | HERRAMIENTA MENOR | % | 0 | 0 | 0.03 | 7.73 | 0.23 | Análisis: NPVCL19 Unidad: PZA |  | 1 | 1Análisis: NPVCL19 Unidad: PZA
_ | Subtotal: EQUIPO Y HERRAMIENTA | [5 empty] | 0.23 | Análisis: NPVCL19 Unidad: PZA |  | 1 | 1Análisis: NPVCL19 Unidad: PZA
_ | Costo directo | [5 empty] | 10.71 | Análisis: NPVCL19 Unidad: PZA |  | 1 | 1Análisis: NPVCL19 Unidad: PZA
_ | PRECIO UNITARIO | [5 empty] | 11.15 | Análisis: NPVCL19 Unidad: PZA |  | 1 | 1Análisis: NPVCL19 Unidad: PZA
_ | (* ONCE PESOS 15/100 M.N. *) | [6 empty] | Análisis: NPVCL19 Unidad: PZA |  | 1 | 1Análisis: NPVCL19 Unidad: PZA
_ | Análisis: NPVCL25 Unidad: PZA | [6 empty] | Análisis: NPVCL25 Unidad: PZA | Análisis: NPVCL25 Unidad: PZA1 | 1 | 1Análisis: NPVCL25 Unidad: PZA
cp | Conector conduit pvc ligero de 25 mm. de diámetro, incluye: instalación, equipo yherramienta. | [6 empty] | Análisis: NPVCL25 Unidad: PZA |  | 1 | 1Análisis: NPVCL25 Unidad: PZA
_ | herramienta. | [6 empty] | Análisis: NPVCL25 Unidad: PZA |  | 1 | 1Análisis: NPVCL25 Unidad: PZA
MATERIALES | _ | [6 empty] | Análisis: NPVCL25 Unidad: PZA |  | 1 | 1Análisis: NPVCL25 Unidad: PZA
_ | CONEC PVC LIGERO 25MM | PZA | 0 | 0 | 1 | 3 | 3 | Análisis: NPVCL25 Unidad: PZA |  | 1 | 1Análisis: NPVCL25 Unidad: PZA
_ | BOTE PEGAMENTO SILER 480 grs ESPEC | PZA | 0 | 0 | 0.015 | 75 | 1.13 | Análisis: NPVCL25 Unidad: PZA |  | 1 | 1Análisis: NPVCL25 Unidad: PZA
_ | Subtotal: MATERIALES | [5 empty] | 4.13 | Análisis: NPVCL25 Unidad: PZA |  | 1 | 1Análisis: NPVCL25 Unidad: PZA
MANO DE OBRA | _ | [6 empty] | Análisis: NPVCL25 Unidad: PZA |  | 1 | 1Análisis: NPVCL25 Unidad: PZA
_ | CUADRILLA No 19 (1 ELECTRIC.+AY.ESP) | JOR | 850 | 100 | 1 | 850 | 8.5 | Análisis: NPVCL25 Unidad: PZA |  | 1 | 1Análisis: NPVCL25 Unidad: PZA
_ | Subtotal: MANO DE OBRA | [5 empty] | 8.5 | Análisis: NPVCL25 Unidad: PZA |  | 1 | 1Análisis: NPVCL25 Unidad: PZA
EQUIPO Y HERRAMIENTA | _ | [6 empty] | Análisis: NPVCL25 Unidad: PZA |  | 1 | 1Análisis: NPVCL25 Unidad: PZA
_ | HERRAMIENTA MENOR | % | 0 | 0 | 0.03 | 8.5 | 0.26 | Análisis: NPVCL25 Unidad: PZA |  | 1 | 1Análisis: NPVCL25 Unidad: PZA
_ | Subtotal: EQUIPO Y HERRAMIENTA | [5 empty] | 0.26 | Análisis: NPVCL25 Unidad: PZA |  | 1 | 1Análisis: NPVCL25 Unidad: PZA
_ | Costo directo | [5 empty] | 12.89 | Análisis: NPVCL25 Unidad: PZA |  | 1 | 1Análisis: NPVCL25 Unidad: PZA
_ | PRECIO UNITARIO | [5 empty] | 13.55 | Análisis: NPVCL25 Unidad: PZA |  | 1 | 1Análisis: NPVCL25 Unidad: PZA
_ | (* TRECE PESOS 55/100 M.N. *) | [6 empty] | Análisis: NPVCL25 Unidad: PZA |  | 1 | 1Análisis: NPVCL25 Unidad: PZA
_ | Análisis: RANURA Unidad: M | [6 empty] | Análisis: RANURA Unidad: M | Análisis: RANURA Unidad: M1 | 1 | 2Análisis: RANURA Unidad: M
cp | Salida eléctrica para alumbrado a base de poliducto de 13 mm., con un desarrollo de 2.10m, con cable thw cal. 12 línea económica, con apagador y placa | [6 empty] | Análisis: RANURA Unidad: M |  | 1 | 2Análisis: RANURA Unidad: M
_ | m, con cable thw cal. 12 línea económica, con apagador y placa | [6 empty] | Análisis: RANURA Unidad: M |  | 1 | 2Análisis: RANURA Unidad: M
MANO DE OBRA | _ | [6 empty] | Análisis: RANURA Unidad: M |  | 1 | 2Análisis: RANURA Unidad: M
_ | CUADRILLA No 1 (1 PEON) | JOR | 350 | 10 | 1 | 350 | 35 | Análisis: RANURA Unidad: M |  | 1 | 2Análisis: RANURA Unidad: M
_ | CUADRILLA No 5 (1 ALBAÑIL+1 PEON) | JOR | 820 | 30 | 1 | 820 | 27.33 | Análisis: RANURA Unidad: M |  | 1 | 2Análisis: RANURA Unidad: M
_ | Subtotal: MANO DE OBRA | [5 empty] | 62.33 | Análisis: RANURA Unidad: M |  | 1 | 2Análisis: RANURA Unidad: M
EQUIPO Y HERRAMIENTA | _ | [6 empty] | Análisis: RANURA Unidad: M |  | 1 | 2Análisis: RANURA Unidad: M
_ | HERRAMIENTA MENOR | % | 0 | 0 | 0.03 | 62.33 | 1.87 | Análisis: RANURA Unidad: M |  | 1 | 2Análisis: RANURA Unidad: M
_ | Subtotal: EQUIPO Y HERRAMIENTA | [5 empty] | 1.87 | Análisis: RANURA Unidad: M |  | 1 | 2Análisis: RANURA Unidad: M
BASICOS | _ | [6 empty] | Análisis: RANURA Unidad: M |  | 1 | 2Análisis: RANURA Unidad: M
_ | MORTERO CEMENTO ARENA 1:5 | m³ | 0 | 0 | 0.002 | 1645.1 | 3.29 | Análisis: RANURA Unidad: M |  | 1 | 2Análisis: RANURA Unidad: M
_ | Subtotal: BASICOS | [5 empty] | 3.29 | Análisis: RANURA Unidad: M |  | 1 | 2Análisis: RANURA Unidad: M
_ | Costo directo | [5 empty] | 67.49 | Análisis: RANURA Unidad: M |  | 1 | 2Análisis: RANURA Unidad: M
_ | PRECIO UNITARIO | [5 empty] | 68.02 | Análisis: RANURA Unidad: M |  | 1 | 2Análisis: RANURA Unidad: M
_ | (* SESENTA Y OCHO PESOS 02/100 M.N. *) | [6 empty] | Análisis: RANURA Unidad: M |  | 1 | 2Análisis: RANURA Unidad: M
_ | Análisis: QO12 Unidad: PZA | [6 empty] | Análisis: QO12 Unidad: PZA | Análisis: QO12 Unidad: PZA1 | 1 | 1Análisis: QO12 Unidad: PZA
cp | Centro de carga QO-6, para 6 circuitos, 2 Fases, incluye: mano de obra, equipo yherramienta. | [6 empty] | Análisis: QO12 Unidad: PZA |  | 1 | 1Análisis: QO12 Unidad: PZA
_ | herramienta. | [6 empty] | Análisis: QO12 Unidad: PZA |  | 1 | 1Análisis: QO12 Unidad: PZA
MATERIALES | _ | [6 empty] | Análisis: QO12 Unidad: PZA |  | 1 | 1Análisis: QO12 Unidad: PZA
_ | CENTRO CARGA QO 6 CTO ZAP | PZA | 0 | 0 | 1 | 409 | 409 | Análisis: QO12 Unidad: PZA |  | 1 | 1Análisis: QO12 Unidad: PZA
_ | Subtotal: MATERIALES | [5 empty] | 409 | Análisis: QO12 Unidad: PZA |  | 1 | 1Análisis: QO12 Unidad: PZA
MANO DE OBRA | _ | [6 empty] | Análisis: QO12 Unidad: PZA |  | 1 | 1Análisis: QO12 Unidad: PZA
_ | CUADRILLA No 19 (1 ELECTRIC.+AY.ESP) | JOR | 850 | 1 | 1 | 850 | 850 | Análisis: QO12 Unidad: PZA |  | 1 | 1Análisis: QO12 Unidad: PZA
_ | Subtotal: MANO DE OBRA | [5 empty] | 850 | Análisis: QO12 Unidad: PZA |  | 1 | 1Análisis: QO12 Unidad: PZA
EQUIPO Y HERRAMIENTA | _ | [6 empty] | Análisis: QO12 Unidad: PZA |  | 1 | 1Análisis: QO12 Unidad: PZA
_ | HERRAMIENTA MENOR | % | 0 | 0 | 0.03 | 850 | 25.5 | Análisis: QO12 Unidad: PZA |  | 1 | 1Análisis: QO12 Unidad: PZA
_ | Subtotal: EQUIPO Y HERRAMIENTA | [5 empty] | 25.5 | Análisis: QO12 Unidad: PZA |  | 1 | 1Análisis: QO12 Unidad: PZA
_ | Costo directo | [5 empty] | 1284.5 | Análisis: QO12 Unidad: PZA |  | 1 | 1Análisis: QO12 Unidad: PZA
_ | PRECIO UNITARIO | [5 empty] | 1349.94 | Análisis: QO12 Unidad: PZA |  | 1 | 1Análisis: QO12 Unidad: PZA
_ | (* UN MIL TRESCIENTOS CUARENTA Y NUEVE PESOS 94/100 M.N. *) | [6 empty] | Análisis: QO12 Unidad: PZA |  | 1 | 1Análisis: QO12 Unidad: PZA
_ | Análisis: SQQO115 Unidad: PZA | [6 empty] | Análisis: SQQO115 Unidad: PZA | Análisis: SQQO115 Unidad: PZA1 | 1 | 2Análisis: SQQO115 Unidad: PZA
cp | Interruptor termomagnetico QO 1x15 A, 120/240 | [6 empty] | Análisis: SQQO115 Unidad: PZA |  | 1 | 2Análisis: SQQO115 Unidad: PZA
MATERIALES | _ | [6 empty] | Análisis: SQQO115 Unidad: PZA |  | 1 | 2Análisis: SQQO115 Unidad: PZA
_ | INTERRUP. TERMOMAG. QO 1x15 A, 120/240 | PZA | 0 | 0 | 1 | 121 | 121 | Análisis: SQQO115 Unidad: PZA |  | 1 | 2Análisis: SQQO115 Unidad: PZA
_ | Subtotal: MATERIALES | [5 empty] | 121 | Análisis: SQQO115 Unidad: PZA |  | 1 | 2Análisis: SQQO115 Unidad: PZA
MANO DE OBRA | _ | [6 empty] | Análisis: SQQO115 Unidad: PZA |  | 1 | 2Análisis: SQQO115 Unidad: PZA
_ | CUADRILLA No 19 (1 ELECTRIC.+AY.ESP) | JOR | 850 | 30 | 1 | 850 | 28.33 | Análisis: SQQO115 Unidad: PZA |  | 1 | 2Análisis: SQQO115 Unidad: PZA
_ | Subtotal: MANO DE OBRA | [5 empty] | 28.33 | Análisis: SQQO115 Unidad: PZA |  | 1 | 2Análisis: SQQO115 Unidad: PZA
EQUIPO Y HERRAMIENTA | _ | [6 empty] | Análisis: SQQO115 Unidad: PZA |  | 1 | 2Análisis: SQQO115 Unidad: PZA
_ | HERRAMIENTA MENOR | % | 0 | 0 | 0.03 | 28.33 | 0.85 | Análisis: SQQO115 Unidad: PZA |  | 1 | 2Análisis: SQQO115 Unidad: PZA
_ | Subtotal: EQUIPO Y HERRAMIENTA | [5 empty] | 0.85 | Análisis: SQQO115 Unidad: PZA |  | 1 | 2Análisis: SQQO115 Unidad: PZA
_ | Costo directo | [5 empty] | 150.18 | Análisis: SQQO115 Unidad: PZA |  | 1 | 2Análisis: SQQO115 Unidad: PZA
_ | PRECIO UNITARIO | [5 empty] | 169.54 | Análisis: SQQO115 Unidad: PZA |  | 1 | 2Análisis: SQQO115 Unidad: PZA
_ | (* CIENTO SESENTA Y NUEVE PESOS 54/100 M.N. *) | [6 empty] | Análisis: SQQO115 Unidad: PZA |  | 1 | 2Análisis: SQQO115 Unidad: PZA
_ | Análisis: INT260 Unidad: PZA | [6 empty] | Análisis: INT260 Unidad: PZA | Análisis: INT260 Unidad: PZA1 | 1 | 1Análisis: INT260 Unidad: PZA
cp | Interruptor de seguridad de 2x60 amp. incluye: fusibles mano de obra, equipo yherramienta. | [6 empty] | Análisis: INT260 Unidad: PZA |  | 1 | 1Análisis: INT260 Unidad: PZA
_ | herramienta. | [6 empty] | Análisis: INT260 Unidad: PZA |  | 1 | 1Análisis: INT260 Unidad: PZA
MATERIALES | _ | [6 empty] | Análisis: INT260 Unidad: PZA |  | 1 | 1Análisis: INT260 Unidad: PZA
_ | INT ECO TIR SENC 2X60A 250V DOM | PZA | 0 | 0 | 1 | 352.6 | 352.6 | Análisis: INT260 Unidad: PZA |  | 1 | 1Análisis: INT260 Unidad: PZA
_ | FUSIBLE CARTUCHO 250V 60A | PZA | 0 | 0 | 2 | 55 | 110 | Análisis: INT260 Unidad: PZA |  | 1 | 1Análisis: INT260 Unidad: PZA
_ | Subtotal: MATERIALES | [5 empty] | 462.6 | Análisis: INT260 Unidad: PZA |  | 1 | 1Análisis: INT260 Unidad: PZA
MANO DE OBRA | _ | [6 empty] | Análisis: INT260 Unidad: PZA |  | 1 | 1Análisis: INT260 Unidad: PZA
_ | CUADRILLA No 19 (1 ELECTRIC.+AY.ESP) | JOR | 850 | 3 | 1 | 850 | 283.33 | Análisis: INT260 Unidad: PZA |  | 1 | 1Análisis: INT260 Unidad: PZA
_ | Subtotal: MANO DE OBRA | [5 empty] | 283.33 | Análisis: INT260 Unidad: PZA |  | 1 | 1Análisis: INT260 Unidad: PZA
EQUIPO Y HERRAMIENTA | _ | [6 empty] | Análisis: INT260 Unidad: PZA |  | 1 | 1Análisis: INT260 Unidad: PZA
_ | HERRAMIENTA MENOR | % | 0 | 0 | 0.03 | 283.33 | 8.5 | Análisis: INT260 Unidad: PZA |  | 1 | 1Análisis: INT260 Unidad: PZA
_ | Subtotal: EQUIPO Y HERRAMIENTA | [5 empty] | 8.5 | Análisis: INT260 Unidad: PZA |  | 1 | 1Análisis: INT260 Unidad: PZA
_ | Costo directo | [5 empty] | 754.43 | Análisis: INT260 Unidad: PZA |  | 1 | 1Análisis: INT260 Unidad: PZA
_ | PRECIO UNITARIO | [5 empty] | 828.45 | Análisis: INT260 Unidad: PZA |  | 1 | 1Análisis: INT260 Unidad: PZA
_ | (* OCHOCIENTOS VEINTIOCHO PESOS 45/100 M.N. *) | [6 empty] | Análisis: INT260 Unidad: PZA |  | 1 | 1Análisis: INT260 Unidad: PZA
_ | Análisis: VEAX-048 Unidad: PZA | [6 empty] | Análisis: VEAX-048 Unidad: PZA | Análisis: VEAX-048 Unidad: PZA1 | 1 | 1Análisis: VEAX-048 Unidad: PZA
cp | Suministro e instalación de extractor TurboAxialMR AxiAireMR VentDepotMR. Desarrolla unavelocidad de hasta 1,550 R.P.M. con capacidad de hasta 830 m3 / hr. de aire, peso de tansolo 2.5 kgs., 1/40 HP, 127 Volts, 45 dB de nivel sonoro. | [6 empty] | Análisis: VEAX-048 Unidad: PZA |  | 1 | 1Análisis: VEAX-048 Unidad: PZA
_ | velocidad de hasta 1,550 R.P.M. con capacidad de hasta 830 m3 / hr. de aire, peso de tan | [6 empty] | Análisis: VEAX-048 Unidad: PZA |  | 1 | 1Análisis: VEAX-048 Unidad: PZA
_ | solo 2.5 kgs., 1/40 HP, 127 Volts, 45 dB de nivel sonoro. | [6 empty] | Análisis: VEAX-048 Unidad: PZA |  | 1 | 1Análisis: VEAX-048 Unidad: PZA
MATERIALES | _ | [6 empty] | Análisis: VEAX-048 Unidad: PZA |  | 1 | 1Análisis: VEAX-048 Unidad: PZA
_ | PIJA | PZA | 0 | 0 | 4 | 0.55 | 2.2 | Análisis: VEAX-048 Unidad: PZA |  | 1 | 1Análisis: VEAX-048 Unidad: PZA
_ | TAQUETE | PZA | 0 | 0 | 4 | 0.55 | 2.2 | Análisis: VEAX-048 Unidad: PZA |  | 1 | 1Análisis: VEAX-048 Unidad: PZA
_ | Extractor TurboAxialMR AxiAireMR VentDepotMR. Desarrolla una velocidad de hasta 1,550 R.P.M. con capacidad de hasta 830 m / hr. de aire, peso de tan solo 2.5 kgs., 1/40 HP, 127 Volts, 45 dB de nivel sonoro. | PZA | 0 | 0 | 1 | 1218 | 1218 | Análisis: VEAX-048 Unidad: PZA |  | 1 | 1Análisis: VEAX-048 Unidad: PZA
_ | Subtotal: MATERIALES | [5 empty] | 1222.4 | Análisis: VEAX-048 Unidad: PZA |  | 1 | 1Análisis: VEAX-048 Unidad: PZA
MANO DE OBRA | _ | [6 empty] | Análisis: VEAX-048 Unidad: PZA |  | 1 | 1Análisis: VEAX-048 Unidad: PZA
_ | CUADRILLA No 21 (1 TECNICO+ 1 AY.ESP.) | JOR | 900 | 3 | 1 | 900 | 300 | Análisis: VEAX-048 Unidad: PZA |  | 1 | 1Análisis: VEAX-048 Unidad: PZA
_ | Subtotal: MANO DE OBRA | [5 empty] | 300 | Análisis: VEAX-048 Unidad: PZA |  | 1 | 1Análisis: VEAX-048 Unidad: PZA
EQUIPO Y HERRAMIENTA | _ | [6 empty] | Análisis: VEAX-048 Unidad: PZA |  | 1 | 1Análisis: VEAX-048 Unidad: PZA
_ | HERRAMIENTA MENOR | % | 0 | 0 | 0.03 | 300 | 9 | Análisis: VEAX-048 Unidad: PZA |  | 1 | 1Análisis: VEAX-048 Unidad: PZA
_ | Subtotal: EQUIPO Y HERRAMIENTA | [5 empty] | 9 | Análisis: VEAX-048 Unidad: PZA |  | 1 | 1Análisis: VEAX-048 Unidad: PZA
_ | Costo directo | [5 empty] | 1531.4 | Análisis: VEAX-048 Unidad: PZA |  | 1 | 1Análisis: VEAX-048 Unidad: PZA
_ | PRECIO UNITARIO | [5 empty] | 1726.98 | Análisis: VEAX-048 Unidad: PZA |  | 1 | 1Análisis: VEAX-048 Unidad: PZA
_ | (* UN MIL SETECIENTOS VEINTISEIS PESOS 98/100 M.N. *) | [6 empty] | Análisis: VEAX-048 Unidad: PZA |  | 1 | 1Análisis: VEAX-048 Unidad: PZA
_ | Análisis: LUCO79/6H150 Unidad: PZA | [6 empty] | Análisis: LUCO79/6H150 Unidad: PZA | Análisis: LUCO79/6H150 Unidad: PZA1 | 1 | 4Análisis: LUCO79/6H150 Unidad: PZA
cp | LAMPARA TECNOLITE ANKAA LI LED 12W SATINADO 3000K incluye: materiales, mano de obra,equipo y herramienta. (No incluye equipo) | [6 empty] | Análisis: LUCO79/6H150 Unidad: PZA |  | 1 | 4Análisis: LUCO79/6H150 Unidad: PZA
_ | equipo y herramienta. (No incluye equipo) | [6 empty] | Análisis: LUCO79/6H150 Unidad: PZA |  | 1 | 4Análisis: LUCO79/6H150 Unidad: PZA
MATERIALES | _ | [6 empty] | Análisis: LUCO79/6H150 Unidad: PZA |  | 1 | 4Análisis: LUCO79/6H150 Unidad: PZA
_ | LAMPARA TECNOLITE ANKAA LI LED 12W SATINADO 3000K | PZA | 0 | 0 | 1 | 300 | 300 | Análisis: LUCO79/6H150 Unidad: PZA |  | 1 | 4Análisis: LUCO79/6H150 Unidad: PZA
_ | CABLE USO RUDO 3X12 600V NEG | M | 0 | 0 | 1 | 33 | 33 | Análisis: LUCO79/6H150 Unidad: PZA |  | 1 | 4Análisis: LUCO79/6H150 Unidad: PZA
_ | CINTA DE AISLAR PLASTICA | PZA | 0 | 0 | 10 | 15 | 1.5 | Análisis: LUCO79/6H150 Unidad: PZA |  | 1 | 4Análisis: LUCO79/6H150 Unidad: PZA
_ | Subtotal: MATERIALES | [5 empty] | 334.5 | Análisis: LUCO79/6H150 Unidad: PZA |  | 1 | 4Análisis: LUCO79/6H150 Unidad: PZA
MANO DE OBRA | _ | [6 empty] | Análisis: LUCO79/6H150 Unidad: PZA |  | 1 | 4Análisis: LUCO79/6H150 Unidad: PZA
_ | CUADRILLA No 19 (1 ELECTRIC.+AY.ESP) | JOR | 850 | 8 | 1 | 850 | 106.25 | Análisis: LUCO79/6H150 Unidad: PZA |  | 1 | 4Análisis: LUCO79/6H150 Unidad: PZA
_ | Subtotal: MANO DE OBRA | [5 empty] | 106.25 | Análisis: LUCO79/6H150 Unidad: PZA |  | 1 | 4Análisis: LUCO79/6H150 Unidad: PZA
EQUIPO Y HERRAMIENTA | _ | [6 empty] | Análisis: LUCO79/6H150 Unidad: PZA |  | 1 | 4Análisis: LUCO79/6H150 Unidad: PZA
_ | HERRAMIENTA MENOR | % | 0 | 0 | 0.03 | 106.25 | 3.19 | Análisis: LUCO79/6H150 Unidad: PZA |  | 1 | 4Análisis: LUCO79/6H150 Unidad: PZA
_ | ANDAMIOS | % | 0 | 0 | 0.05 | 106.25 | 5.31 | Análisis: LUCO79/6H150 Unidad: PZA |  | 1 | 4Análisis: LUCO79/6H150 Unidad: PZA
_ | Subtotal: EQUIPO Y HERRAMIENTA | [5 empty] | 8.5 | Análisis: LUCO79/6H150 Unidad: PZA |  | 1 | 4Análisis: LUCO79/6H150 Unidad: PZA
_ | Costo directo | [5 empty] | 449.25 | Análisis: LUCO79/6H150 Unidad: PZA |  | 1 | 4Análisis: LUCO79/6H150 Unidad: PZA
_ | PRECIO UNITARIO | [5 empty] | 502.77 | Análisis: LUCO79/6H150 Unidad: PZA |  | 1 | 4Análisis: LUCO79/6H150 Unidad: PZA
_ | (* QUINIENTOS DOS PESOS 77/100 M.N. *) | [6 empty] | Análisis: LUCO79/6H150 Unidad: PZA |  | 1 | 4Análisis: LUCO79/6H150 Unidad: PZA
_ | Análisis: SALP04 Unidad: SAL | [6 empty] | Análisis: SALP04 Unidad: SAL | Análisis: SALP04 Unidad: SAL1 | 1 | 1Análisis: SALP04 Unidad: SAL
cp | Salida eléctrica para alumbrado a base de poliducto de 13 mm., con un desarrollo de 2.10m, con cable thw cal. 12 línea económica, con apagador y placa | [6 empty] | Análisis: SALP04 Unidad: SAL |  | 1 | 1Análisis: SALP04 Unidad: SAL
_ | m, con cable thw cal. 12 línea económica, con apagador y placa | [6 empty] | Análisis: SALP04 Unidad: SAL |  | 1 | 1Análisis: SALP04 Unidad: SAL
MATERIALES | _ | [6 empty] | Análisis: SALP04 Unidad: SAL |  | 1 | 1Análisis: SALP04 Unidad: SAL
_ | CINTA DE AISLAR PLASTICA | PZA | 0 | 0 | 0.1 | 15 | 1.5 | Análisis: SALP04 Unidad: SAL |  | 1 | 1Análisis: SALP04 Unidad: SAL
_ | CABLE THW 12 NEG | CAJA | 0 | 0 | 0.05 | 726 | 36.3 | Análisis: SALP04 Unidad: SAL |  | 1 | 1Análisis: SALP04 Unidad: SAL
_ | PLA AL ANOD DOR 1U | PZA | 0 | 0 | 1 | 10 | 10 | Análisis: SALP04 Unidad: SAL |  | 1 | 1Análisis: SALP04 Unidad: SAL
_ | INT SENC | PZA | 0 | 0 | 1 | 43 | 43 | Análisis: SALP04 Unidad: SAL |  | 1 | 1Análisis: SALP04 Unidad: SAL
_ | POLIDUCTO NEG 13MM | M | 0 | 0 | 2.1 | 3 | 6.3 | Análisis: SALP04 Unidad: SAL |  | 1 | 1Análisis: SALP04 Unidad: SAL
_ | Subtotal: MATERIALES | [5 empty] | 97.1 | Análisis: SALP04 Unidad: SAL |  | 1 | 1Análisis: SALP04 Unidad: SAL
MANO DE OBRA | _ | [6 empty] | Análisis: SALP04 Unidad: SAL |  | 1 | 1Análisis: SALP04 Unidad: SAL
_ | CUADRILLA No 19 (1 ELECTRIC.+AY.ESP) | JOR | 850 | 10 | 1 | 850 | 85 | Análisis: SALP04 Unidad: SAL |  | 1 | 1Análisis: SALP04 Unidad: SAL
_ | Subtotal: MANO DE OBRA | [5 empty] | 85 | Análisis: SALP04 Unidad: SAL |  | 1 | 1Análisis: SALP04 Unidad: SAL
EQUIPO Y HERRAMIENTA | _ | [6 empty] | Análisis: SALP04 Unidad: SAL |  | 1 | 1Análisis: SALP04 Unidad: SAL
_ | HERRAMIENTA MENOR | % | 0 | 0 | 0.03 | 85 | 2.55 | Análisis: SALP04 Unidad: SAL |  | 1 | 1Análisis: SALP04 Unidad: SAL
_ | ANDAMIOS | % | 0 | 0 | 0.03 | 85 | 2.55 | Análisis: SALP04 Unidad: SAL |  | 1 | 1Análisis: SALP04 Unidad: SAL
_ | Subtotal: EQUIPO Y HERRAMIENTA | [5 empty] | 5.1 | Análisis: SALP04 Unidad: SAL |  | 1 | 1Análisis: SALP04 Unidad: SAL
_ | Costo directo | [5 empty] | 187.2 | Análisis: SALP04 Unidad: SAL |  | 1 | 1Análisis: SALP04 Unidad: SAL
_ | PRECIO UNITARIO | [5 empty] | 202.74 | Análisis: SALP04 Unidad: SAL |  | 1 | 1Análisis: SALP04 Unidad: SAL
_ | (* DOSCIENTOS DOS PESOS 74/100 M.N. *) | [6 empty] | Análisis: SALP04 Unidad: SAL |  | 1 | 1Análisis: SALP04 Unidad: SAL
_ | Análisis: SALPC04 Unidad: SAL | [6 empty] | Análisis: SALPC04 Unidad: SAL | Análisis: SALPC04 Unidad: SAL1 | 1 | 1Análisis: SALPC04 Unidad: SAL
cp | Salida eléctrica para contacto a base de poliducto de 13 mm., con un desarrollo de 4 m,con cable thw cal. 12 y 14 desnudo, línea económica, con una caja cuadrada galvanizadade 13 y una caja chalupa galvanizada, incluye: un codo, contacto y placa. | [6 empty] | Análisis: SALPC04 Unidad: SAL |  | 1 | 1Análisis: SALPC04 Unidad: SAL
_ | con cable thw cal. 12 y 14 desnudo, línea económica, con una caja cuadrada galvanizada | [6 empty] | Análisis: SALPC04 Unidad: SAL |  | 1 | 1Análisis: SALPC04 Unidad: SAL
_ | de 13 y una caja chalupa galvanizada, incluye: un codo, contacto y placa. | [6 empty] | Análisis: SALPC04 Unidad: SAL |  | 1 | 1Análisis: SALPC04 Unidad: SAL
MATERIALES | _ | [6 empty] | Análisis: SALPC04 Unidad: SAL |  | 1 | 1Análisis: SALPC04 Unidad: SAL
_ | CINTA DE AISLAR PLASTICA | PZA | 0 | 0 | 0.1 | 15 | 1.5 | Análisis: SALPC04 Unidad: SAL |  | 1 | 1Análisis: SALPC04 Unidad: SAL
_ | CABLE THW 12 NEG | CAJA | 0 | 0 | 0.05 | 726 | 36.3 | Análisis: SALPC04 Unidad: SAL |  | 1 | 1Análisis: SALPC04 Unidad: SAL
_ | CABLE CBRE DES 14 | M | 0 | 0 | 2 | 3 | 6 | Análisis: SALPC04 Unidad: SAL |  | 1 | 1Análisis: SALPC04 Unidad: SAL
_ | CTO 2P+T 15A 127V | PZA | 0 | 0 | 1 | 60 | 60 | Análisis: SALPC04 Unidad: SAL |  | 1 | 1Análisis: SALPC04 Unidad: SAL
_ | PLA AL ANOD DOR 1U | PZA | 0 | 0 | 1 | 10 | 10 | Análisis: SALPC04 Unidad: SAL |  | 1 | 1Análisis: SALPC04 Unidad: SAL
_ | POLIDUCTO NEG 13MM | M | 0 | 0 | 4.4 | 3 | 13.2 | Análisis: SALPC04 Unidad: SAL |  | 1 | 1Análisis: SALPC04 Unidad: SAL
_ | Subtotal: MATERIALES | [5 empty] | 127 | Análisis: SALPC04 Unidad: SAL |  | 1 | 1Análisis: SALPC04 Unidad: SAL
MANO DE OBRA | _ | [6 empty] | Análisis: SALPC04 Unidad: SAL |  | 1 | 1Análisis: SALPC04 Unidad: SAL
_ | CUADRILLA No 19 (1 ELECTRIC.+AY.ESP) | JOR | 850 | 10 | 1 | 850 | 85 | Análisis: SALPC04 Unidad: SAL |  | 1 | 1Análisis: SALPC04 Unidad: SAL
_ | Subtotal: MANO DE OBRA | [5 empty] | 85 | Análisis: SALPC04 Unidad: SAL |  | 1 | 1Análisis: SALPC04 Unidad: SAL
EQUIPO Y HERRAMIENTA | _ | [6 empty] | Análisis: SALPC04 Unidad: SAL |  | 1 | 1Análisis: SALPC04 Unidad: SAL
_ | HERRAMIENTA MENOR | % | 0 | 0 | 0.03 | 85 | 2.55 | Análisis: SALPC04 Unidad: SAL |  | 1 | 1Análisis: SALPC04 Unidad: SAL
_ | ANDAMIOS | % | 0 | 0 | 0.03 | 85 | 2.55 | Análisis: SALPC04 Unidad: SAL |  | 1 | 1Análisis: SALPC04 Unidad: SAL
_ | Subtotal: EQUIPO Y HERRAMIENTA | [5 empty] | 5.1 | Análisis: SALPC04 Unidad: SAL |  | 1 | 1Análisis: SALPC04 Unidad: SAL
_ | Costo directo | [5 empty] | 217.1 | Análisis: SALPC04 Unidad: SAL |  | 1 | 1Análisis: SALPC04 Unidad: SAL
_ | PRECIO UNITARIO | [5 empty] | 237.42 | Análisis: SALPC04 Unidad: SAL |  | 1 | 1Análisis: SALPC04 Unidad: SAL
_ | (* DOSCIENTOS TREINTA Y SIETE PESOS 42/100 M.N. *) | [6 empty] | Análisis: SALPC04 Unidad: SAL |  | 1 | 1Análisis: SALPC04 Unidad: SAL
_ | Análisis: 2740006 Unidad: M | [6 empty] | Análisis: 2740006 Unidad: M | Análisis: 2740006 Unidad: M1 | 1 | 4Análisis: 2740006 Unidad: M
cp | TUBOPLUS CLASE 16 DE 13MM, X4MTS | [6 empty] | Análisis: 2740006 Unidad: M |  | 1 | 4Análisis: 2740006 Unidad: M
MATERIALES | _ | [6 empty] | Análisis: 2740006 Unidad: M |  | 1 | 4Análisis: 2740006 Unidad: M
_ | TUBOPLUS CLASE 16 DE 13MM, X4MTS | TMO | 0 | 0 | 0.25 | 71.7 | 17.93 | Análisis: 2740006 Unidad: M |  | 1 | 4Análisis: 2740006 Unidad: M
_ | Subtotal: MATERIALES | [5 empty] | 17.93 | Análisis: 2740006 Unidad: M |  | 1 | 4Análisis: 2740006 Unidad: M
MANO DE OBRA | _ | [6 empty] | Análisis: 2740006 Unidad: M |  | 1 | 4Análisis: 2740006 Unidad: M
_ | CUADRILLA No 52 (1 PLOMERO+ 1 AY.ESP.) INSTALACIONES | JOR | 860 | 95.24 | 1 | 860 | 9.03 | Análisis: 2740006 Unidad: M |  | 1 | 4Análisis: 2740006 Unidad: M
_ | Subtotal: MANO DE OBRA | [5 empty] | 9.03 | Análisis: 2740006 Unidad: M |  | 1 | 4Análisis: 2740006 Unidad: M
EQUIPO Y HERRAMIENTA | _ | [6 empty] | Análisis: 2740006 Unidad: M |  | 1 | 4Análisis: 2740006 Unidad: M
_ | HERRAMIENTA MENOR | % | 0 | 0 | 0.03 | 9.03 | 0.27 | Análisis: 2740006 Unidad: M |  | 1 | 4Análisis: 2740006 Unidad: M
_ | Subtotal: EQUIPO Y HERRAMIENTA | [5 empty] | 0.27 | Análisis: 2740006 Unidad: M |  | 1 | 4Análisis: 2740006 Unidad: M
_ | Costo directo | [5 empty] | 27.23 | Análisis: 2740006 Unidad: M |  | 1 | 4Análisis: 2740006 Unidad: M
_ | PRECIO UNITARIO | [5 empty] | 30.1 | Análisis: 2740006 Unidad: M |  | 1 | 4Análisis: 2740006 Unidad: M
_ | (* TREINTA PESOS 10/100 M.N. *) | [6 empty] | Análisis: 2740006 Unidad: M |  | 1 | 4Análisis: 2740006 Unidad: M
_ | Análisis: 2740008 Unidad: M | [6 empty] | Análisis: 2740008 Unidad: M | Análisis: 2740008 Unidad: M1 | 1 | 4Análisis: 2740008 Unidad: M
cp | TUBOPLUS CLASE 16 DE 19MM, X4MTS | [6 empty] | Análisis: 2740008 Unidad: M |  | 1 | 4Análisis: 2740008 Unidad: M
MATERIALES | _ | [6 empty] | Análisis: 2740008 Unidad: M |  | 1 | 4Análisis: 2740008 Unidad: M
_ | TUBOPLUS CLASE 16 DE 19MM, X4MTS | TMO | 0 | 0 | 0.25 | 134.04 | 33.51 | Análisis: 2740008 Unidad: M |  | 1 | 4Análisis: 2740008 Unidad: M
_ | Subtotal: MATERIALES | [5 empty] | 33.51 | Análisis: 2740008 Unidad: M |  | 1 | 4Análisis: 2740008 Unidad: M
MANO DE OBRA | _ | [6 empty] | Análisis: 2740008 Unidad: M |  | 1 | 4Análisis: 2740008 Unidad: M
_ | CUADRILLA No 52 (1 PLOMERO+ 1 AY.ESP.) INSTALACIONES | JOR | 860 | 68.49 | 1 | 860 | 12.56 | Análisis: 2740008 Unidad: M |  | 1 | 4Análisis: 2740008 Unidad: M
_ | Subtotal: MANO DE OBRA | [5 empty] | 12.56 | Análisis: 2740008 Unidad: M |  | 1 | 4Análisis: 2740008 Unidad: M
EQUIPO Y HERRAMIENTA | _ | [6 empty] | Análisis: 2740008 Unidad: M |  | 1 | 4Análisis: 2740008 Unidad: M
_ | HERRAMIENTA MENOR | % | 0 | 0 | 0.03 | 12.56 | 0.38 | Análisis: 2740008 Unidad: M |  | 1 | 4Análisis: 2740008 Unidad: M
_ | Subtotal: EQUIPO Y HERRAMIENTA | [5 empty] | 0.38 | Análisis: 2740008 Unidad: M |  | 1 | 4Análisis: 2740008 Unidad: M
_ | Costo directo | [5 empty] | 46.45 | Análisis: 2740008 Unidad: M |  | 1 | 4Análisis: 2740008 Unidad: M
_ | PRECIO UNITARIO | [5 empty] | 51.81 | Análisis: 2740008 Unidad: M |  | 1 | 4Análisis: 2740008 Unidad: M
_ | (* CINCUENTA Y UN PESOS 81/100 M.N. *) | [6 empty] | Análisis: 2740008 Unidad: M |  | 1 | 4Análisis: 2740008 Unidad: M
_ | Análisis: 2740010 Unidad: M | [6 empty] | Análisis: 2740010 Unidad: M | Análisis: 2740010 Unidad: M1 | 1 | 1Análisis: 2740010 Unidad: M
cp | TUBOPLUS CLASE 16 DE 25MM,1 X4MTS | [6 empty] | Análisis: 2740010 Unidad: M |  | 1 | 1Análisis: 2740010 Unidad: M
MATERIALES | _ | [6 empty] | Análisis: 2740010 Unidad: M |  | 1 | 1Análisis: 2740010 Unidad: M
_ | TUBOPLUS CLAES 16 DE 25MM,1X4MTS | ML | 0 | 0 | 0.25 | 242.67 | 60.67 | Análisis: 2740010 Unidad: M |  | 1 | 1Análisis: 2740010 Unidad: M
_ | Subtotal: MATERIALES | [5 empty] | 60.67 | Análisis: 2740010 Unidad: M |  | 1 | 1Análisis: 2740010 Unidad: M
MANO DE OBRA | _ | [6 empty] | Análisis: 2740010 Unidad: M |  | 1 | 1Análisis: 2740010 Unidad: M
_ | CUADRILLA No 52 (1 PLOMERO+ 1 AY.ESP.) INSTALACIONES | JOR | 860 | 53.19 | 1 | 860 | 16.17 | Análisis: 2740010 Unidad: M |  | 1 | 1Análisis: 2740010 Unidad: M
_ | Subtotal: MANO DE OBRA | [5 empty] | 16.17 | Análisis: 2740010 Unidad: M |  | 1 | 1Análisis: 2740010 Unidad: M
EQUIPO Y HERRAMIENTA | _ | [6 empty] | Análisis: 2740010 Unidad: M |  | 1 | 1Análisis: 2740010 Unidad: M
_ | HERRAMIENTA MENOR | % | 0 | 0 | 0.03 | 16.17 | 0.49 | Análisis: 2740010 Unidad: M |  | 1 | 1Análisis: 2740010 Unidad: M
_ | Subtotal: EQUIPO Y HERRAMIENTA | [5 empty] | 0.49 | Análisis: 2740010 Unidad: M |  | 1 | 1Análisis: 2740010 Unidad: M
_ | Costo directo | [5 empty] | 77.33 | Análisis: 2740010 Unidad: M |  | 1 | 1Análisis: 2740010 Unidad: M
_ | PRECIO UNITARIO | [5 empty] | 87.04 | Análisis: 2740010 Unidad: M |  | 1 | 1Análisis: 2740010 Unidad: M
_ | (* OCHENTA Y SIETE PESOS 04/100 M.N. *) | [6 empty] | Análisis: 2740010 Unidad: M |  | 1 | 1Análisis: 2740010 Unidad: M
_ | Análisis: 2740011 Unidad: M | [6 empty] | Análisis: 2740011 Unidad: M | Análisis: 2740011 Unidad: M1 | 1 | 1Análisis: 2740011 Unidad: M
cp | TUBOPLUS CLASE 16 DE 32MM,1 X4MTS | [6 empty] | Análisis: 2740011 Unidad: M |  | 1 | 1Análisis: 2740011 Unidad: M
MATERIALES | _ | [6 empty] | Análisis: 2740011 Unidad: M |  | 1 | 1Análisis: 2740011 Unidad: M
_ | TUBOPLUS CLASE 16 DE 32MM,1 X4MTS | ML | 0 | 0 | 0.25 | 400.03 | 100.01 | Análisis: 2740011 Unidad: M |  | 1 | 1Análisis: 2740011 Unidad: M
_ | Subtotal: MATERIALES | [5 empty] | 100.01 | Análisis: 2740011 Unidad: M |  | 1 | 1Análisis: 2740011 Unidad: M
MANO DE OBRA | _ | [6 empty] | Análisis: 2740011 Unidad: M |  | 1 | 1Análisis: 2740011 Unidad: M
_ | CUADRILLA No 52 (1 PLOMERO+ 1 AY.ESP.) INSTALACIONES | JOR | 860 | 36.9 | 1 | 860 | 23.31 | Análisis: 2740011 Unidad: M |  | 1 | 1Análisis: 2740011 Unidad: M
_ | Subtotal: MANO DE OBRA | [5 empty] | 23.31 | Análisis: 2740011 Unidad: M |  | 1 | 1Análisis: 2740011 Unidad: M
EQUIPO Y HERRAMIENTA | _ | [6 empty] | Análisis: 2740011 Unidad: M |  | 1 | 1Análisis: 2740011 Unidad: M
_ | HERRAMIENTA MENOR | % | 0 | 0 | 0.03 | 23.31 | 0.7 | Análisis: 2740011 Unidad: M |  | 1 | 1Análisis: 2740011 Unidad: M
_ | Subtotal: EQUIPO Y HERRAMIENTA | [5 empty] | 0.7 | Análisis: 2740011 Unidad: M |  | 1 | 1Análisis: 2740011 Unidad: M
_ | Costo directo | [5 empty] | 124.02 | Análisis: 2740011 Unidad: M |  | 1 | 1Análisis: 2740011 Unidad: M
_ | PRECIO UNITARIO | [5 empty] | 140.02 | Análisis: 2740011 Unidad: M |  | 1 | 1Análisis: 2740011 Unidad: M
_ | (* CIENTO CUARENTA PESOS 02/100 M.N. *) | [6 empty] | Análisis: 2740011 Unidad: M |  | 1 | 1Análisis: 2740011 Unidad: M
_ | Análisis: 2740012 Unidad: M | [6 empty] | Análisis: 2740012 Unidad: M | Análisis: 2740012 Unidad: M1 | 1 | 1Análisis: 2740012 Unidad: M
cp | TUBOPLUS CLASE 16 DE 38MM,1 X4MTS | [6 empty] | Análisis: 2740012 Unidad: M |  | 1 | 1Análisis: 2740012 Unidad: M
MATERIALES | _ | [6 empty] | Análisis: 2740012 Unidad: M |  | 1 | 1Análisis: 2740012 Unidad: M
_ | TUBOPLUS CLASE 16 DE 38MM,1 X4MTS | ML | 0 | 0 | 0.25 | 607.6 | 151.9 | Análisis: 2740012 Unidad: M |  | 1 | 1Análisis: 2740012 Unidad: M
_ | Subtotal: MATERIALES | [5 empty] | 151.9 | Análisis: 2740012 Unidad: M |  | 1 | 1Análisis: 2740012 Unidad: M
MANO DE OBRA | _ | [6 empty] | Análisis: 2740012 Unidad: M |  | 1 | 1Análisis: 2740012 Unidad: M
_ | CUADRILLA No 52 (1 PLOMERO+ 1 AY.ESP.) INSTALACIONES | JOR | 860 | 29.94 | 1 | 860 | 28.72 | Análisis: 2740012 Unidad: M |  | 1 | 1Análisis: 2740012 Unidad: M
_ | Subtotal: MANO DE OBRA | [5 empty] | 28.72 | Análisis: 2740012 Unidad: M |  | 1 | 1Análisis: 2740012 Unidad: M
EQUIPO Y HERRAMIENTA | _ | [6 empty] | Análisis: 2740012 Unidad: M |  | 1 | 1Análisis: 2740012 Unidad: M
_ | HERRAMIENTA MENOR | % | 0 | 0 | 0.03 | 28.72 | 0.86 | Análisis: 2740012 Unidad: M |  | 1 | 1Análisis: 2740012 Unidad: M
_ | Subtotal: EQUIPO Y HERRAMIENTA | [5 empty] | 0.86 | Análisis: 2740012 Unidad: M |  | 1 | 1Análisis: 2740012 Unidad: M
_ | Costo directo | [5 empty] | 181.48 | Análisis: 2740012 Unidad: M |  | 1 | 1Análisis: 2740012 Unidad: M
_ | PRECIO UNITARIO | [5 empty] | 205.78 | Análisis: 2740012 Unidad: M |  | 1 | 1Análisis: 2740012 Unidad: M
_ | (* DOSCIENTOS CINCO PESOS 78/100 M.N. *) | [6 empty] | Análisis: 2740012 Unidad: M |  | 1 | 1Análisis: 2740012 Unidad: M
_ | Análisis: HFG-TUB-02-0 Unidad: M | [6 empty] | Análisis: HFG-TUB-02-0 Unidad: M | Análisis: HFG-TUB-02-0 Unidad: M1 | 1 | 1Análisis: HFG-TUB-02-0 Unidad: M
cp | Tubo de fierro galvanizado C-40 de 19 mm. de diámetro, incluye: materiales, acarreos,cortes, desperdicios, manol de obra, equipo y herramienta. | [6 empty] | Análisis: HFG-TUB-02-0 Unidad: M |  | 1 | 1Análisis: HFG-TUB-02-0 Unidad: M
_ | cortes, desperdicios, manol de obra, equipo y herramienta. | [6 empty] | Análisis: HFG-TUB-02-0 Unidad: M |  | 1 | 1Análisis: HFG-TUB-02-0 Unidad: M
BASICOS | _ | [6 empty] | Análisis: HFG-TUB-02-0 Unidad: M |  | 1 | 1Análisis: HFG-TUB-02-0 Unidad: M
_ | TUBO GALVANIZADO C-40 19MM DE 6.40M C/R HYLSA | PZA | 0 | 0 | 0.175 | 311.97 | 54.59 | Análisis: HFG-TUB-02-0 Unidad: M |  | 1 | 1Análisis: HFG-TUB-02-0 Unidad: M
_ | Subtotal: BASICOS | [5 empty] | 54.59 | Análisis: HFG-TUB-02-0 Unidad: M |  | 1 | 1Análisis: HFG-TUB-02-0 Unidad: M
MANO DE OBRA | _ | [6 empty] | Análisis: HFG-TUB-02-0 Unidad: M |  | 1 | 1Análisis: HFG-TUB-02-0 Unidad: M
_ | CUADRILLA No 52 (1 PLOMERO+ 1 AY.ESP.) INSTALACIONES | JOR | 860 | 26 | 1 | 860 | 33.08 | Análisis: HFG-TUB-02-0 Unidad: M |  | 1 | 1Análisis: HFG-TUB-02-0 Unidad: M
_ | Subtotal: MANO DE OBRA | [5 empty] | 33.08 | Análisis: HFG-TUB-02-0 Unidad: M |  | 1 | 1Análisis: HFG-TUB-02-0 Unidad: M
EQUIPO Y HERRAMIENTA | _ | [6 empty] | Análisis: HFG-TUB-02-0 Unidad: M |  | 1 | 1Análisis: HFG-TUB-02-0 Unidad: M
_ | HERRAMIENTA MENOR | % | 0 | 0 | 0.03 | 33.08 | 0.99 | Análisis: HFG-TUB-02-0 Unidad: M |  | 1 | 1Análisis: HFG-TUB-02-0 Unidad: M
_ | Subtotal: EQUIPO Y HERRAMIENTA | [5 empty] | 0.99 | Análisis: HFG-TUB-02-0 Unidad: M |  | 1 | 1Análisis: HFG-TUB-02-0 Unidad: M
_ | Costo directo | [5 empty] | 88.66 | Análisis: HFG-TUB-02-0 Unidad: M |  | 1 | 1Análisis: HFG-TUB-02-0 Unidad: M
_ | PRECIO UNITARIO | [5 empty] | 88.66 | Análisis: HFG-TUB-02-0 Unidad: M |  | 1 | 1Análisis: HFG-TUB-02-0 Unidad: M
_ | (* OCHENTA Y OCHO PESOS 66/100 M.N. *) | [6 empty] | Análisis: HFG-TUB-02-0 Unidad: M |  | 1 | 1Análisis: HFG-TUB-02-0 Unidad: M
_ | Análisis: 2741506 Unidad: PZA | [6 empty] | Análisis: 2741506 Unidad: PZA | Análisis: 2741506 Unidad: PZA1 | 1 | 4Análisis: 2741506 Unidad: PZA
cp | CODO 90 ,ROSCA HEMBRA,13X13MM, X TUB | [6 empty] | Análisis: 2741506 Unidad: PZA |  | 1 | 4Análisis: 2741506 Unidad: PZA
MATERIALES | _ | [6 empty] | Análisis: 2741506 Unidad: PZA |  | 1 | 4Análisis: 2741506 Unidad: PZA
_ | CODO 90 ,ROSCA HEMBRA,13X13MM, X TUB | PZA | 0 | 0 | 1 | 30.84 | 30.84 | Análisis: 2741506 Unidad: PZA |  | 1 | 4Análisis: 2741506 Unidad: PZA
_ | CINTA TEFLON 13mm | PZA | 0 | 0 | 0.017 | 7.5 | 0.13 | Análisis: 2741506 Unidad: PZA |  | 1 | 4Análisis: 2741506 Unidad: PZA
_ | Subtotal: MATERIALES | [5 empty] | 30.97 | Análisis: 2741506 Unidad: PZA |  | 1 | 4Análisis: 2741506 Unidad: PZA
MANO DE OBRA | _ | [6 empty] | Análisis: 2741506 Unidad: PZA |  | 1 | 4Análisis: 2741506 Unidad: PZA
_ | CUADRILLA No 52 (1 PLOMERO+ 1 AY.ESP.) INSTALACIONES | JOR | 860 | 34.25 | 1 | 860 | 25.11 | Análisis: 2741506 Unidad: PZA |  | 1 | 4Análisis: 2741506 Unidad: PZA
_ | Subtotal: MANO DE OBRA | [5 empty] | 25.11 | Análisis: 2741506 Unidad: PZA |  | 1 | 4Análisis: 2741506 Unidad: PZA
EQUIPO Y HERRAMIENTA | _ | [6 empty] | Análisis: 2741506 Unidad: PZA |  | 1 | 4Análisis: 2741506 Unidad: PZA
_ | HERRAMIENTA MENOR | % | 0 | 0 | 0.05 | 25.11 | 1.26 | Análisis: 2741506 Unidad: PZA |  | 1 | 4Análisis: 2741506 Unidad: PZA
_ | Subtotal: EQUIPO Y HERRAMIENTA | [5 empty] | 1.26 | Análisis: 2741506 Unidad: PZA |  | 1 | 4Análisis: 2741506 Unidad: PZA
_ | Costo directo | [5 empty] | 57.34 | Análisis: 2741506 Unidad: PZA |  | 1 | 4Análisis: 2741506 Unidad: PZA
_ | PRECIO UNITARIO | [5 empty] | 62.3 | Análisis: 2741506 Unidad: PZA |  | 1 | 4Análisis: 2741506 Unidad: PZA
_ | (* SESENTA Y DOS PESOS 30/100 M.N. *) | [6 empty] | Análisis: 2741506 Unidad: PZA |  | 1 | 4Análisis: 2741506 Unidad: PZA
_ | Análisis: 2741406 Unidad: PZA | [6 empty] | Análisis: 2741406 Unidad: PZA | Análisis: 2741406 Unidad: PZA1 | 1 | 4Análisis: 2741406 Unidad: PZA
cp | CODO 90 ,13MM, ,TUBOPLUS | [6 empty] | Análisis: 2741406 Unidad: PZA |  | 1 | 4Análisis: 2741406 Unidad: PZA
MATERIALES | _ | [6 empty] | Análisis: 2741406 Unidad: PZA |  | 1 | 4Análisis: 2741406 Unidad: PZA
_ | CODO 90 ,19MM, ,TUBOPLUS | PZA | 0 | 0 | 1 | 3.77 | 3.77 | Análisis: 2741406 Unidad: PZA |  | 1 | 4Análisis: 2741406 Unidad: PZA
_ | Subtotal: MATERIALES | [5 empty] | 3.77 | Análisis: 2741406 Unidad: PZA |  | 1 | 4Análisis: 2741406 Unidad: PZA
MANO DE OBRA | _ | [6 empty] | Análisis: 2741406 Unidad: PZA |  | 1 | 4Análisis: 2741406 Unidad: PZA
_ | CUADRILLA No 52 (1 PLOMERO+ 1 AY.ESP.) INSTALACIONES | JOR | 860 | 110 | 1 | 860 | 7.82 | Análisis: 2741406 Unidad: PZA |  | 1 | 4Análisis: 2741406 Unidad: PZA
_ | Subtotal: MANO DE OBRA | [5 empty] | 7.82 | Análisis: 2741406 Unidad: PZA |  | 1 | 4Análisis: 2741406 Unidad: PZA
EQUIPO Y HERRAMIENTA | _ | [6 empty] | Análisis: 2741406 Unidad: PZA |  | 1 | 4Análisis: 2741406 Unidad: PZA
_ | HERRAMIENTA MENOR | % | 0 | 0 | 0.05 | 7.82 | 0.39 | Análisis: 2741406 Unidad: PZA |  | 1 | 4Análisis: 2741406 Unidad: PZA
_ | Subtotal: EQUIPO Y HERRAMIENTA | [5 empty] | 0.39 | Análisis: 2741406 Unidad: PZA |  | 1 | 4Análisis: 2741406 Unidad: PZA
_ | Costo directo | [5 empty] | 11.98 | Análisis: 2741406 Unidad: PZA |  | 1 | 4Análisis: 2741406 Unidad: PZA
_ | PRECIO UNITARIO | [5 empty] | 12.58 | Análisis: 2741406 Unidad: PZA |  | 1 | 4Análisis: 2741406 Unidad: PZA
_ | (* DOCE PESOS 58/100 M.N. *) | [6 empty] | Análisis: 2741406 Unidad: PZA |  | 1 | 4Análisis: 2741406 Unidad: PZA
_ | Análisis: 2741408 Unidad: PZA | [6 empty] | Análisis: 2741408 Unidad: PZA | Análisis: 2741408 Unidad: PZA1 | 1 | 1Análisis: 2741408 Unidad: PZA
cp | CODO 90 ,19MM,3/4,TUBOPLUS | [6 empty] | Análisis: 2741408 Unidad: PZA |  | 1 | 1Análisis: 2741408 Unidad: PZA
MATERIALES | _ | [6 empty] | Análisis: 2741408 Unidad: PZA |  | 1 | 1Análisis: 2741408 Unidad: PZA
_ | CODO 90 ,19MM, ,TUBOPLUS | PZA | 0 | 0 | 1 | 5.48 | 5.48 | Análisis: 2741408 Unidad: PZA |  | 1 | 1Análisis: 2741408 Unidad: PZA
_ | Subtotal: MATERIALES | [5 empty] | 5.48 | Análisis: 2741408 Unidad: PZA |  | 1 | 1Análisis: 2741408 Unidad: PZA
MANO DE OBRA | _ | [6 empty] | Análisis: 2741408 Unidad: PZA |  | 1 | 1Análisis: 2741408 Unidad: PZA
_ | CUADRILLA No 52 (1 PLOMERO+ 1 AY.ESP.) INSTALACIONES | JOR | 860 | 100 | 1 | 860 | 8.6 | Análisis: 2741408 Unidad: PZA |  | 1 | 1Análisis: 2741408 Unidad: PZA
_ | Subtotal: MANO DE OBRA | [5 empty] | 8.6 | Análisis: 2741408 Unidad: PZA |  | 1 | 1Análisis: 2741408 Unidad: PZA
EQUIPO Y HERRAMIENTA | _ | [6 empty] | Análisis: 2741408 Unidad: PZA |  | 1 | 1Análisis: 2741408 Unidad: PZA
_ | HERRAMIENTA MENOR | % | 0 | 0 | 0.05 | 8.6 | 0.43 | Análisis: 2741408 Unidad: PZA |  | 1 | 1Análisis: 2741408 Unidad: PZA
_ | Subtotal: EQUIPO Y HERRAMIENTA | [5 empty] | 0.43 | Análisis: 2741408 Unidad: PZA |  | 1 | 1Análisis: 2741408 Unidad: PZA
_ | Costo directo | [5 empty] | 14.51 | Análisis: 2741408 Unidad: PZA |  | 1 | 1Análisis: 2741408 Unidad: PZA
_ | PRECIO UNITARIO | [5 empty] | 15.39 | Análisis: 2741408 Unidad: PZA |  | 1 | 1Análisis: 2741408 Unidad: PZA
_ | (* QUINCE PESOS 39/100 M.N. *) | [6 empty] | Análisis: 2741408 Unidad: PZA |  | 1 | 1Análisis: 2741408 Unidad: PZA
_ | Análisis: 2744410 Unidad: PZA | [6 empty] | Análisis: 2744410 Unidad: PZA | Análisis: 2744410 Unidad: PZA1 | 1 | 1Análisis: 2744410 Unidad: PZA
cp | TEE DE 25MM,1,TUBOPLUS | [6 empty] | Análisis: 2744410 Unidad: PZA |  | 1 | 1Análisis: 2744410 Unidad: PZA
MATERIALES | _ | [6 empty] | Análisis: 2744410 Unidad: PZA |  | 1 | 1Análisis: 2744410 Unidad: PZA
_ | TEE DE 25MM,1,TUBOPLUS | PZA | 0 | 0 | 1 | 19.56 | 19.56 | Análisis: 2744410 Unidad: PZA |  | 1 | 1Análisis: 2744410 Unidad: PZA
_ | Subtotal: MATERIALES | [5 empty] | 19.56 | Análisis: 2744410 Unidad: PZA |  | 1 | 1Análisis: 2744410 Unidad: PZA
MANO DE OBRA | _ | [6 empty] | Análisis: 2744410 Unidad: PZA |  | 1 | 1Análisis: 2744410 Unidad: PZA
_ | CUADRILLA No 52 (1 PLOMERO+ 1 AY.ESP.) INSTALACIONES | JOR | 860 | 13.33 | 1 | 860 | 64.5 | Análisis: 2744410 Unidad: PZA |  | 1 | 1Análisis: 2744410 Unidad: PZA
_ | Subtotal: MANO DE OBRA | [5 empty] | 64.5 | Análisis: 2744410 Unidad: PZA |  | 1 | 1Análisis: 2744410 Unidad: PZA
EQUIPO Y HERRAMIENTA | _ | [6 empty] | Análisis: 2744410 Unidad: PZA |  | 1 | 1Análisis: 2744410 Unidad: PZA
_ | HERRAMIENTA MENOR | % | 0 | 0 | 0.05 | 64.5 | 3.23 | Análisis: 2744410 Unidad: PZA |  | 1 | 1Análisis: 2744410 Unidad: PZA
_ | Subtotal: EQUIPO Y HERRAMIENTA | [5 empty] | 3.23 | Análisis: 2744410 Unidad: PZA |  | 1 | 1Análisis: 2744410 Unidad: PZA
_ | Costo directo | [5 empty] | 87.29 | Análisis: 2744410 Unidad: PZA |  | 1 | 1Análisis: 2744410 Unidad: PZA
_ | PRECIO UNITARIO | [5 empty] | 90.42 | Análisis: 2744410 Unidad: PZA |  | 1 | 1Análisis: 2744410 Unidad: PZA
_ | (* NOVENTA PESOS 42/100 M.N. *) | [6 empty] | Análisis: 2744410 Unidad: PZA |  | 1 | 1Análisis: 2744410 Unidad: PZA
_ | Análisis: 2741411 Unidad: PZA | [6 empty] | Análisis: 2741411 Unidad: PZA | Análisis: 2741411 Unidad: PZA1 | 1 | 1Análisis: 2741411 Unidad: PZA
cp | CODO 90 ,32MM,1 ,TUBOPLUS | [6 empty] | Análisis: 2741411 Unidad: PZA |  | 1 | 1Análisis: 2741411 Unidad: PZA
MATERIALES | _ | [6 empty] | Análisis: 2741411 Unidad: PZA |  | 1 | 1Análisis: 2741411 Unidad: PZA
_ | CODO 90 ,32MM,1 ,TUBOPLUS | PZA | 0 | 0 | 1 | 33 | 33 | Análisis: 2741411 Unidad: PZA |  | 1 | 1Análisis: 2741411 Unidad: PZA
_ | Subtotal: MATERIALES | [5 empty] | 33 | Análisis: 2741411 Unidad: PZA |  | 1 | 1Análisis: 2741411 Unidad: PZA
MANO DE OBRA | _ | [6 empty] | Análisis: 2741411 Unidad: PZA |  | 1 | 1Análisis: 2741411 Unidad: PZA
_ | CUADRILLA No 52 (1 PLOMERO+ 1 AY.ESP.) INSTALACIONES | JOR | 860 | 60 | 1 | 860 | 14.33 | Análisis: 2741411 Unidad: PZA |  | 1 | 1Análisis: 2741411 Unidad: PZA
_ | Subtotal: MANO DE OBRA | [5 empty] | 14.33 | Análisis: 2741411 Unidad: PZA |  | 1 | 1Análisis: 2741411 Unidad: PZA
EQUIPO Y HERRAMIENTA | _ | [6 empty] | Análisis: 2741411 Unidad: PZA |  | 1 | 1Análisis: 2741411 Unidad: PZA
_ | HERRAMIENTA MENOR | % | 0 | 0 | 0.05 | 14.33 | 0.72 | Análisis: 2741411 Unidad: PZA |  | 1 | 1Análisis: 2741411 Unidad: PZA
_ | Subtotal: EQUIPO Y HERRAMIENTA | [5 empty] | 0.72 | Análisis: 2741411 Unidad: PZA |  | 1 | 1Análisis: 2741411 Unidad: PZA
_ | Costo directo | [5 empty] | 48.05 | Análisis: 2741411 Unidad: PZA |  | 1 | 1Análisis: 2741411 Unidad: PZA
_ | PRECIO UNITARIO | [5 empty] | 53.33 | Análisis: 2741411 Unidad: PZA |  | 1 | 1Análisis: 2741411 Unidad: PZA
_ | (* CINCUENTA Y TRES PESOS 33/100 M.N. *) | [6 empty] | Análisis: 2741411 Unidad: PZA |  | 1 | 1Análisis: 2741411 Unidad: PZA
_ | Análisis: 2741412 Unidad: PZA | [6 empty] | Análisis: 2741412 Unidad: PZA | Análisis: 2741412 Unidad: PZA1 | 1 | 1Análisis: 2741412 Unidad: PZA
cp | CODO 90 ,38MM,1 ,TUBOPLUS | [6 empty] | Análisis: 2741412 Unidad: PZA |  | 1 | 1Análisis: 2741412 Unidad: PZA
MATERIALES | _ | [6 empty] | Análisis: 2741412 Unidad: PZA |  | 1 | 1Análisis: 2741412 Unidad: PZA
_ | CODO 90 ,38MM,1 ,TUBOPLUS | PZA | 0 | 0 | 1 | 51.5 | 51.5 | Análisis: 2741412 Unidad: PZA |  | 1 | 1Análisis: 2741412 Unidad: PZA
_ | Subtotal: MATERIALES | [5 empty] | 51.5 | Análisis: 2741412 Unidad: PZA |  | 1 | 1Análisis: 2741412 Unidad: PZA
MANO DE OBRA | _ | [6 empty] | Análisis: 2741412 Unidad: PZA |  | 1 | 1Análisis: 2741412 Unidad: PZA
_ | CUADRILLA No 52 (1 PLOMERO+ 1 AY.ESP.) INSTALACIONES | JOR | 860 | 13.33 | 1 | 860 | 64.5 | Análisis: 2741412 Unidad: PZA |  | 1 | 1Análisis: 2741412 Unidad: PZA
_ | Subtotal: MANO DE OBRA | [5 empty] | 64.5 | Análisis: 2741412 Unidad: PZA |  | 1 | 1Análisis: 2741412 Unidad: PZA
EQUIPO Y HERRAMIENTA | _ | [6 empty] | Análisis: 2741412 Unidad: PZA |  | 1 | 1Análisis: 2741412 Unidad: PZA
_ | HERRAMIENTA MENOR | % | 0 | 0 | 0.05 | 64.5 | 3.23 | Análisis: 2741412 Unidad: PZA |  | 1 | 1Análisis: 2741412 Unidad: PZA
_ | Subtotal: EQUIPO Y HERRAMIENTA | [5 empty] | 3.23 | Análisis: 2741412 Unidad: PZA |  | 1 | 1Análisis: 2741412 Unidad: PZA
_ | Costo directo | [5 empty] | 119.23 | Análisis: 2741412 Unidad: PZA |  | 1 | 1Análisis: 2741412 Unidad: PZA
_ | PRECIO UNITARIO | [5 empty] | 127.47 | Análisis: 2741412 Unidad: PZA |  | 1 | 1Análisis: 2741412 Unidad: PZA
_ | (* CIENTO VEINTISIETE PESOS 47/100 M.N. *) | [6 empty] | Análisis: 2741412 Unidad: PZA |  | 1 | 1Análisis: 2741412 Unidad: PZA
_ | Análisis: 2744406 Unidad: PZA | [6 empty] | Análisis: 2744406 Unidad: PZA | Análisis: 2744406 Unidad: PZA1 | 1 | 1Análisis: 2744406 Unidad: PZA
cp | TEE DE 13MM, ,TUBOPLUS | [6 empty] | Análisis: 2744406 Unidad: PZA |  | 1 | 1Análisis: 2744406 Unidad: PZA
MATERIALES | _ | [6 empty] | Análisis: 2744406 Unidad: PZA |  | 1 | 1Análisis: 2744406 Unidad: PZA
_ | TEE DE 13MM, ,TUBOPLUS | PZA | 0 | 0 | 1 | 5.45 | 5.45 | Análisis: 2744406 Unidad: PZA |  | 1 | 1Análisis: 2744406 Unidad: PZA
_ | Subtotal: MATERIALES | [5 empty] | 5.45 | Análisis: 2744406 Unidad: PZA |  | 1 | 1Análisis: 2744406 Unidad: PZA
MANO DE OBRA | _ | [6 empty] | Análisis: 2744406 Unidad: PZA |  | 1 | 1Análisis: 2744406 Unidad: PZA
_ | CUADRILLA No 52 (1 PLOMERO+ 1 AY.ESP.) INSTALACIONES | JOR | 860 | 26.67 | 1 | 860 | 32.25 | Análisis: 2744406 Unidad: PZA |  | 1 | 1Análisis: 2744406 Unidad: PZA
_ | Subtotal: MANO DE OBRA | [5 empty] | 32.25 | Análisis: 2744406 Unidad: PZA |  | 1 | 1Análisis: 2744406 Unidad: PZA
EQUIPO Y HERRAMIENTA | _ | [6 empty] | Análisis: 2744406 Unidad: PZA |  | 1 | 1Análisis: 2744406 Unidad: PZA
_ | HERRAMIENTA MENOR | % | 0 | 0 | 0.05 | 32.25 | 1.61 | Análisis: 2744406 Unidad: PZA |  | 1 | 1Análisis: 2744406 Unidad: PZA
_ | Subtotal: EQUIPO Y HERRAMIENTA | [5 empty] | 1.61 | Análisis: 2744406 Unidad: PZA |  | 1 | 1Análisis: 2744406 Unidad: PZA
_ | Costo directo | [5 empty] | 39.31 | Análisis: 2744406 Unidad: PZA |  | 1 | 1Análisis: 2744406 Unidad: PZA
_ | PRECIO UNITARIO | [5 empty] | 40.18 | Análisis: 2744406 Unidad: PZA |  | 1 | 1Análisis: 2744406 Unidad: PZA
_ | (* CUARENTA PESOS 18/100 M.N. *) | [6 empty] | Análisis: 2744406 Unidad: PZA |  | 1 | 1Análisis: 2744406 Unidad: PZA
_ | Análisis: 2744412 Unidad: PZA | [6 empty] | Análisis: 2744412 Unidad: PZA | Análisis: 2744412 Unidad: PZA1 | 1 | 1Análisis: 2744412 Unidad: PZA
cp | TEE DE 38MM,1 ,TUBOPLUS | [6 empty] | Análisis: 2744412 Unidad: PZA |  | 1 | 1Análisis: 2744412 Unidad: PZA
MATERIALES | _ | [6 empty] | Análisis: 2744412 Unidad: PZA |  | 1 | 1Análisis: 2744412 Unidad: PZA
_ | TEE DE 38MM,1 ,TUBOPLUS | PZA | 0 | 0 | 1 | 65.15 | 65.15 | Análisis: 2744412 Unidad: PZA |  | 1 | 1Análisis: 2744412 Unidad: PZA
_ | Subtotal: MATERIALES | [5 empty] | 65.15 | Análisis: 2744412 Unidad: PZA |  | 1 | 1Análisis: 2744412 Unidad: PZA
MANO DE OBRA | _ | [6 empty] | Análisis: 2744412 Unidad: PZA |  | 1 | 1Análisis: 2744412 Unidad: PZA
_ | CUADRILLA No 52 (1 PLOMERO+ 1 AY.ESP.) INSTALACIONES | JOR | 860 | 8.89 | 1 | 860 | 96.75 | Análisis: 2744412 Unidad: PZA |  | 1 | 1Análisis: 2744412 Unidad: PZA
_ | Subtotal: MANO DE OBRA | [5 empty] | 96.75 | Análisis: 2744412 Unidad: PZA |  | 1 | 1Análisis: 2744412 Unidad: PZA
EQUIPO Y HERRAMIENTA | _ | [6 empty] | Análisis: 2744412 Unidad: PZA |  | 1 | 1Análisis: 2744412 Unidad: PZA
_ | HERRAMIENTA MENOR | % | 0 | 0 | 0.05 | 96.75 | 4.84 | Análisis: 2744412 Unidad: PZA |  | 1 | 1Análisis: 2744412 Unidad: PZA
_ | Subtotal: EQUIPO Y HERRAMIENTA | [5 empty] | 4.84 | Análisis: 2744412 Unidad: PZA |  | 1 | 1Análisis: 2744412 Unidad: PZA
_ | Costo directo | [5 empty] | 166.74 | Análisis: 2744412 Unidad: PZA |  | 1 | 1Análisis: 2744412 Unidad: PZA
_ | PRECIO UNITARIO | [5 empty] | 177.16 | Análisis: 2744412 Unidad: PZA |  | 1 | 1Análisis: 2744412 Unidad: PZA
_ | (* CIENTO SETENTA Y SIETE PESOS 16/100 M.N. *) | [6 empty] | Análisis: 2744412 Unidad: PZA |  | 1 | 1Análisis: 2744412 Unidad: PZA
_ | Análisis: 2744476 Unidad: PZA | [6 empty] | Análisis: 2744476 Unidad: PZA | Análisis: 2744476 Unidad: PZA1 | 1 | 4Análisis: 2744476 Unidad: PZA
cp | TEE REDUCIDA CENTRAL 19X19X13MM,TUBOPLUS | [6 empty] | Análisis: 2744476 Unidad: PZA |  | 1 | 4Análisis: 2744476 Unidad: PZA
MATERIALES | _ | [6 empty] | Análisis: 2744476 Unidad: PZA |  | 1 | 4Análisis: 2744476 Unidad: PZA
_ | TEE REDUCIDA CENTRAL 19X19X13MM,TUBOPLUS | PZA | 0 | 0 | 1 | 9.62 | 9.62 | Análisis: 2744476 Unidad: PZA |  | 1 | 4Análisis: 2744476 Unidad: PZA
_ | Subtotal: MATERIALES | [5 empty] | 9.62 | Análisis: 2744476 Unidad: PZA |  | 1 | 4Análisis: 2744476 Unidad: PZA
MANO DE OBRA | _ | [6 empty] | Análisis: 2744476 Unidad: PZA |  | 1 | 4Análisis: 2744476 Unidad: PZA
_ | CUADRILLA No 52 (1 PLOMERO+ 1 AY.ESP.) INSTALACIONES | JOR | 860 | 20 | 1 | 860 | 43 | Análisis: 2744476 Unidad: PZA |  | 1 | 4Análisis: 2744476 Unidad: PZA
_ | Subtotal: MANO DE OBRA | [5 empty] | 43 | Análisis: 2744476 Unidad: PZA |  | 1 | 4Análisis: 2744476 Unidad: PZA
EQUIPO Y HERRAMIENTA | _ | [6 empty] | Análisis: 2744476 Unidad: PZA |  | 1 | 4Análisis: 2744476 Unidad: PZA
_ | HERRAMIENTA MENOR | % | 0 | 0 | 0.05 | 43 | 2.15 | Análisis: 2744476 Unidad: PZA |  | 1 | 4Análisis: 2744476 Unidad: PZA
_ | Subtotal: EQUIPO Y HERRAMIENTA | [5 empty] | 2.15 | Análisis: 2744476 Unidad: PZA |  | 1 | 4Análisis: 2744476 Unidad: PZA
_ | Costo directo | [5 empty] | 54.77 | Análisis: 2744476 Unidad: PZA |  | 1 | 4Análisis: 2744476 Unidad: PZA
_ | PRECIO UNITARIO | [5 empty] | 56.31 | Análisis: 2744476 Unidad: PZA |  | 1 | 4Análisis: 2744476 Unidad: PZA
_ | (* CINCUENTA Y SEIS PESOS 31/100 M.N. *) | [6 empty] | Análisis: 2744476 Unidad: PZA |  | 1 | 4Análisis: 2744476 Unidad: PZA
_ | Análisis: 2744477 Unidad: PZA | [6 empty] | Análisis: 2744477 Unidad: PZA | Análisis: 2744477 Unidad: PZA1 | 1 | 1Análisis: 2744477 Unidad: PZA
cp | TEE REDUCIDA CENTRAL 25X25X13MM,TUBOPLUS | [6 empty] | Análisis: 2744477 Unidad: PZA |  | 1 | 1Análisis: 2744477 Unidad: PZA
MATERIALES | _ | [6 empty] | Análisis: 2744477 Unidad: PZA |  | 1 | 1Análisis: 2744477 Unidad: PZA
_ | TEE REDUCIDA CENTRAL 25X25X13MM,TUBOPLUS | PZA | 0 | 0 | 1 | 29.74 | 29.74 | Análisis: 2744477 Unidad: PZA |  | 1 | 1Análisis: 2744477 Unidad: PZA
_ | Subtotal: MATERIALES | [5 empty] | 29.74 | Análisis: 2744477 Unidad: PZA |  | 1 | 1Análisis: 2744477 Unidad: PZA
_ | Costo directo | [5 empty] | 29.74 | Análisis: 2744477 Unidad: PZA |  | 1 | 1Análisis: 2744477 Unidad: PZA
_ | PRECIO UNITARIO | [5 empty] | 34.5 | Análisis: 2744477 Unidad: PZA |  | 1 | 1Análisis: 2744477 Unidad: PZA
_ | (* TREINTA Y CUATRO PESOS 50/100 M.N. *) | [6 empty] | Análisis: 2744477 Unidad: PZA |  | 1 | 1Análisis: 2744477 Unidad: PZA
_ | Análisis: 2744483 Unidad: PZA | [6 empty] | Análisis: 2744483 Unidad: PZA | Análisis: 2744483 Unidad: PZA1 | 1 | 1Análisis: 2744483 Unidad: PZA
cp | TEE REDUCIDA CENTRAL 38X38X32MM,TUBOPLUS | [6 empty] | Análisis: 2744483 Unidad: PZA |  | 1 | 1Análisis: 2744483 Unidad: PZA
MATERIALES | _ | [6 empty] | Análisis: 2744483 Unidad: PZA |  | 1 | 1Análisis: 2744483 Unidad: PZA
_ | TEE REDUCIDA CENTRAL 38X38X32MM,TUBOPLUS | PZA | 0 | 0 | 1 | 131.98 | 131.98 | Análisis: 2744483 Unidad: PZA |  | 1 | 1Análisis: 2744483 Unidad: PZA
_ | Subtotal: MATERIALES | [5 empty] | 131.98 | Análisis: 2744483 Unidad: PZA |  | 1 | 1Análisis: 2744483 Unidad: PZA
_ | Costo directo | [5 empty] | 131.98 | Análisis: 2744483 Unidad: PZA |  | 1 | 1Análisis: 2744483 Unidad: PZA
_ | PRECIO UNITARIO | [5 empty] | 153.1 | Análisis: 2744483 Unidad: PZA |  | 1 | 1Análisis: 2744483 Unidad: PZA
_ | (* CIENTO CINCUENTA Y TRES PESOS 10/100 M.N. *) | [6 empty] | Análisis: 2744483 Unidad: PZA |  | 1 | 1Análisis: 2744483 Unidad: PZA
_ | Análisis: 2743304 Unidad: PZA | [6 empty] | Análisis: 2743304 Unidad: PZA | Análisis: 2743304 Unidad: PZA1 | 1 | 6Análisis: 2743304 Unidad: PZA
cp | REDUCCION 19X13MM, X TUBOPLUS | [6 empty] | Análisis: 2743304 Unidad: PZA |  | 1 | 6Análisis: 2743304 Unidad: PZA
MATERIALES | _ | [6 empty] | Análisis: 2743304 Unidad: PZA |  | 1 | 6Análisis: 2743304 Unidad: PZA
_ | REDUCCION 19X13MM, X TUBOPLUS | PZA | 0 | 0 | 1 | 4.32 | 4.32 | Análisis: 2743304 Unidad: PZA |  | 1 | 6Análisis: 2743304 Unidad: PZA
_ | Subtotal: MATERIALES | [5 empty] | 4.32 | Análisis: 2743304 Unidad: PZA |  | 1 | 6Análisis: 2743304 Unidad: PZA
MANO DE OBRA | _ | [6 empty] | Análisis: 2743304 Unidad: PZA |  | 1 | 6Análisis: 2743304 Unidad: PZA
_ | CUADRILLA No 52 (1 PLOMERO+ 1 AY.ESP.) INSTALACIONES | JOR | 860 | 32.25 | 1 | 860 | 26.67 | Análisis: 2743304 Unidad: PZA |  | 1 | 6Análisis: 2743304 Unidad: PZA
_ | Subtotal: MANO DE OBRA | [5 empty] | 26.67 | Análisis: 2743304 Unidad: PZA |  | 1 | 6Análisis: 2743304 Unidad: PZA
EQUIPO Y HERRAMIENTA | _ | [6 empty] | Análisis: 2743304 Unidad: PZA |  | 1 | 6Análisis: 2743304 Unidad: PZA
_ | HERRAMIENTA MENOR | % | 0 | 0 | 0.05 | 26.67 | 1.33 | Análisis: 2743304 Unidad: PZA |  | 1 | 6Análisis: 2743304 Unidad: PZA
_ | Subtotal: EQUIPO Y HERRAMIENTA | [5 empty] | 1.33 | Análisis: 2743304 Unidad: PZA |  | 1 | 6Análisis: 2743304 Unidad: PZA
_ | Costo directo | [5 empty] | 32.32 | Análisis: 2743304 Unidad: PZA |  | 1 | 6Análisis: 2743304 Unidad: PZA
_ | PRECIO UNITARIO | [5 empty] | 33.01 | Análisis: 2743304 Unidad: PZA |  | 1 | 6Análisis: 2743304 Unidad: PZA
_ | (* TREINTA Y TRES PESOS 01/100 M.N. *) | [6 empty] | Análisis: 2743304 Unidad: PZA |  | 1 | 6Análisis: 2743304 Unidad: PZA
_ | Análisis: 2743307 Unidad: PZA | [6 empty] | Análisis: 2743307 Unidad: PZA | Análisis: 2743307 Unidad: PZA1 | 1 | 4Análisis: 2743307 Unidad: PZA
cp | REDUCCION 25X19MM,1X TUBOPLUS | [6 empty] | Análisis: 2743307 Unidad: PZA |  | 1 | 4Análisis: 2743307 Unidad: PZA
MATERIALES | _ | [6 empty] | Análisis: 2743307 Unidad: PZA |  | 1 | 4Análisis: 2743307 Unidad: PZA
_ | REDUCCION 25X19MM,1X TUBOPLUS | PZA | 0 | 0 | 1 | 10.5 | 10.5 | Análisis: 2743307 Unidad: PZA |  | 1 | 4Análisis: 2743307 Unidad: PZA
_ | Subtotal: MATERIALES | [5 empty] | 10.5 | Análisis: 2743307 Unidad: PZA |  | 1 | 4Análisis: 2743307 Unidad: PZA
MANO DE OBRA | _ | [6 empty] | Análisis: 2743307 Unidad: PZA |  | 1 | 4Análisis: 2743307 Unidad: PZA
_ | CUADRILLA No 52 (1 PLOMERO+ 1 AY.ESP.) INSTALACIONES | JOR | 860 | 22.73 | 1 | 860 | 37.83 | Análisis: 2743307 Unidad: PZA |  | 1 | 4Análisis: 2743307 Unidad: PZA
_ | Subtotal: MANO DE OBRA | [5 empty] | 37.83 | Análisis: 2743307 Unidad: PZA |  | 1 | 4Análisis: 2743307 Unidad: PZA
EQUIPO Y HERRAMIENTA | _ | [6 empty] | Análisis: 2743307 Unidad: PZA |  | 1 | 4Análisis: 2743307 Unidad: PZA
_ | HERRAMIENTA MENOR | % | 0 | 0 | 0.03 | 37.83 | 1.13 | Análisis: 2743307 Unidad: PZA |  | 1 | 4Análisis: 2743307 Unidad: PZA
_ | Subtotal: EQUIPO Y HERRAMIENTA | [5 empty] | 1.13 | Análisis: 2743307 Unidad: PZA |  | 1 | 4Análisis: 2743307 Unidad: PZA
_ | Costo directo | [5 empty] | 49.46 | Análisis: 2743307 Unidad: PZA |  | 1 | 4Análisis: 2743307 Unidad: PZA
_ | PRECIO UNITARIO | [5 empty] | 51.14 | Análisis: 2743307 Unidad: PZA |  | 1 | 4Análisis: 2743307 Unidad: PZA
_ | (* CINCUENTA Y UN PESOS 14/100 M.N. *) | [6 empty] | Análisis: 2743307 Unidad: PZA |  | 1 | 4Análisis: 2743307 Unidad: PZA
_ | Análisis: 2743313 Unidad: PZA | [6 empty] | Análisis: 2743313 Unidad: PZA | Análisis: 2743313 Unidad: PZA1 | 1 | 2Análisis: 2743313 Unidad: PZA
cp | REDUCCION 38X25MM,1 X1 TUBOPLUS | [6 empty] | Análisis: 2743313 Unidad: PZA |  | 1 | 2Análisis: 2743313 Unidad: PZA
MATERIALES | _ | [6 empty] | Análisis: 2743313 Unidad: PZA |  | 1 | 2Análisis: 2743313 Unidad: PZA
_ | REDUCCION 38X25MM,1 X1 TUBOPLUS | PZA | 0 | 0 | 1 | 36.4 | 36.4 | Análisis: 2743313 Unidad: PZA |  | 1 | 2Análisis: 2743313 Unidad: PZA
_ | Subtotal: MATERIALES | [5 empty] | 36.4 | Análisis: 2743313 Unidad: PZA |  | 1 | 2Análisis: 2743313 Unidad: PZA
MANO DE OBRA | _ | [6 empty] | Análisis: 2743313 Unidad: PZA |  | 1 | 2Análisis: 2743313 Unidad: PZA
_ | CUADRILLA No 52 (1 PLOMERO+ 1 AY.ESP.) INSTALACIONES | JOR | 860 | 15.94 | 1 | 860 | 53.96 | Análisis: 2743313 Unidad: PZA |  | 1 | 2Análisis: 2743313 Unidad: PZA
_ | Subtotal: MANO DE OBRA | [5 empty] | 53.96 | Análisis: 2743313 Unidad: PZA |  | 1 | 2Análisis: 2743313 Unidad: PZA
EQUIPO Y HERRAMIENTA | _ | [6 empty] | Análisis: 2743313 Unidad: PZA |  | 1 | 2Análisis: 2743313 Unidad: PZA
_ | HERRAMIENTA MENOR | % | 0 | 0 | 0.03 | 53.96 | 1.62 | Análisis: 2743313 Unidad: PZA |  | 1 | 2Análisis: 2743313 Unidad: PZA
_ | Subtotal: EQUIPO Y HERRAMIENTA | [5 empty] | 1.62 | Análisis: 2743313 Unidad: PZA |  | 1 | 2Análisis: 2743313 Unidad: PZA
_ | Costo directo | [5 empty] | 91.98 | Análisis: 2743313 Unidad: PZA |  | 1 | 2Análisis: 2743313 Unidad: PZA
_ | PRECIO UNITARIO | [5 empty] | 97.8 | Análisis: 2743313 Unidad: PZA |  | 1 | 2Análisis: 2743313 Unidad: PZA
_ | (* NOVENTA Y SIETE PESOS 80/100 M.N. *) | [6 empty] | Análisis: 2743313 Unidad: PZA |  | 1 | 2Análisis: 2743313 Unidad: PZA
_ | Análisis: 2743314 Unidad: PZA | [6 empty] | Análisis: 2743314 Unidad: PZA | Análisis: 2743314 Unidad: PZA1 | 1 | 1Análisis: 2743314 Unidad: PZA
cp | REDUCCION 38X32MM, 1 X1 TUBOPLUS | [6 empty] | Análisis: 2743314 Unidad: PZA |  | 1 | 1Análisis: 2743314 Unidad: PZA
MATERIALES | _ | [6 empty] | Análisis: 2743314 Unidad: PZA |  | 1 | 1Análisis: 2743314 Unidad: PZA
_ | REDUCCION 38X32MM, 1 X1 TUBOPLUS | PZA | 0 | 0 | 1 | 37.61 | 37.61 | Análisis: 2743314 Unidad: PZA |  | 1 | 1Análisis: 2743314 Unidad: PZA
_ | Subtotal: MATERIALES | [5 empty] | 37.61 | Análisis: 2743314 Unidad: PZA |  | 1 | 1Análisis: 2743314 Unidad: PZA
MANO DE OBRA | _ | [6 empty] | Análisis: 2743314 Unidad: PZA |  | 1 | 1Análisis: 2743314 Unidad: PZA
_ | CUADRILLA No 52 (1 PLOMERO+ 1 AY.ESP.) INSTALACIONES | JOR | 860 | 14.6 | 1 | 860 | 58.92 | Análisis: 2743314 Unidad: PZA |  | 1 | 1Análisis: 2743314 Unidad: PZA
_ | Subtotal: MANO DE OBRA | [5 empty] | 58.92 | Análisis: 2743314 Unidad: PZA |  | 1 | 1Análisis: 2743314 Unidad: PZA
EQUIPO Y HERRAMIENTA | _ | [6 empty] | Análisis: 2743314 Unidad: PZA |  | 1 | 1Análisis: 2743314 Unidad: PZA
_ | HERRAMIENTA MENOR | % | 0 | 0 | 0.03 | 58.92 | 1.77 | Análisis: 2743314 Unidad: PZA |  | 1 | 1Análisis: 2743314 Unidad: PZA
_ | Subtotal: EQUIPO Y HERRAMIENTA | [5 empty] | 1.77 | Análisis: 2743314 Unidad: PZA |  | 1 | 1Análisis: 2743314 Unidad: PZA
_ | Costo directo | [5 empty] | 98.3 | Análisis: 2743314 Unidad: PZA |  | 1 | 1Análisis: 2743314 Unidad: PZA
_ | PRECIO UNITARIO | [5 empty] | 104.32 | Análisis: 2743314 Unidad: PZA |  | 1 | 1Análisis: 2743314 Unidad: PZA
_ | (* CIENTO CUATRO PESOS 32/100 M.N. *) | [6 empty] | Análisis: 2743314 Unidad: PZA |  | 1 | 1Análisis: 2743314 Unidad: PZA
_ | Análisis: 2743313 Unidad: PZA | [6 empty] | Análisis: 2743313 Unidad: PZA | Análisis: 2743313 Unidad: PZA2 | 2 | 2Análisis: 2743313 Unidad: PZA
_ | REDUCCION 38X25MM,1 X1 TUBOPLUS | [6 empty] | Análisis: 2743313 Unidad: PZA |  | 2 | 2Análisis: 2743313 Unidad: PZA
MATERIALES | _ | [6 empty] | Análisis: 2743313 Unidad: PZA |  | 2 | 2Análisis: 2743313 Unidad: PZA
_ | REDUCCION 38X25MM,1 X1 TUBOPLUS | PZA | 0 | 0 | 1 | 36.4 | 36.4 | Análisis: 2743313 Unidad: PZA |  | 2 | 2Análisis: 2743313 Unidad: PZA
_ | Subtotal: MATERIALES | [5 empty] | 36.4 | Análisis: 2743313 Unidad: PZA |  | 2 | 2Análisis: 2743313 Unidad: PZA
MANO DE OBRA | _ | [6 empty] | Análisis: 2743313 Unidad: PZA |  | 2 | 2Análisis: 2743313 Unidad: PZA
_ | CUADRILLA No 52 (1 PLOMERO+ 1 AY.ESP.) INSTALACIONES | JOR | 860 | 15.94 | 1 | 860 | 53.96 | Análisis: 2743313 Unidad: PZA |  | 2 | 2Análisis: 2743313 Unidad: PZA
_ | Subtotal: MANO DE OBRA | [5 empty] | 53.96 | Análisis: 2743313 Unidad: PZA |  | 2 | 2Análisis: 2743313 Unidad: PZA
EQUIPO Y HERRAMIENTA | _ | [6 empty] | Análisis: 2743313 Unidad: PZA |  | 2 | 2Análisis: 2743313 Unidad: PZA
_ | HERRAMIENTA MENOR | % | 0 | 0 | 0.03 | 53.96 | 1.62 | Análisis: 2743313 Unidad: PZA |  | 2 | 2Análisis: 2743313 Unidad: PZA
_ | Subtotal: EQUIPO Y HERRAMIENTA | [5 empty] | 1.62 | Análisis: 2743313 Unidad: PZA |  | 2 | 2Análisis: 2743313 Unidad: PZA
_ | Costo directo | [5 empty] | 91.98 | Análisis: 2743313 Unidad: PZA |  | 2 | 2Análisis: 2743313 Unidad: PZA
_ | PRECIO UNITARIO | [5 empty] | 97.8 | Análisis: 2743313 Unidad: PZA |  | 2 | 2Análisis: 2743313 Unidad: PZA
_ | (* NOVENTA Y SIETE PESOS 80/100 M.N. *) | [6 empty] | Análisis: 2743313 Unidad: PZA |  | 2 | 2Análisis: 2743313 Unidad: PZA
_ | Análisis: 2743306 Unidad: PZA | [6 empty] | Análisis: 2743306 Unidad: PZA | Análisis: 2743306 Unidad: PZA1 | 1 | 1Análisis: 2743306 Unidad: PZA
cp | REDUCCION 25X13MM,1X TUBOPLUS | [6 empty] | Análisis: 2743306 Unidad: PZA |  | 1 | 1Análisis: 2743306 Unidad: PZA
MATERIALES | _ | [6 empty] | Análisis: 2743306 Unidad: PZA |  | 1 | 1Análisis: 2743306 Unidad: PZA
_ | REDUCCION 25X13MM,1X TUBOPLUS | PZA | 0 | 0 | 1 | 9.93 | 9.93 | Análisis: 2743306 Unidad: PZA |  | 1 | 1Análisis: 2743306 Unidad: PZA
_ | Subtotal: MATERIALES | [5 empty] | 9.93 | Análisis: 2743306 Unidad: PZA |  | 1 | 1Análisis: 2743306 Unidad: PZA
MANO DE OBRA | _ | [6 empty] | Análisis: 2743306 Unidad: PZA |  | 1 | 1Análisis: 2743306 Unidad: PZA

## Basicos (2)
Código | Concepto | Unidad | Salario | Rend. | Cantidad | Costo | Importe | col9 | col10 | col11 | col12 | col13
_ | Análisis: LIMYD Unidad: m² | [6 empty] | Análisis: LIMYD Unidad: m² | Análisis: LIMYD Unidad: m²1 | 1
_ | Limpia y desyerbe del terreno, incluye: quema de yerba, y acopio de basura, mano de | [6 empty] | Análisis: LIMYD Unidad: m² | Análisis: LIMYD Unidad: m²1 | 1
_ | obra, equipo y herramienta. | [6 empty] | Análisis: LIMYD Unidad: m² | Análisis: LIMYD Unidad: m²1 | 1
MATERIALES | [7 empty] | Análisis: LIMYD Unidad: m² | Análisis: LIMYD Unidad: m²1 | 1
_ | DIESEL | LT | 0 | 0 | 10 | 20 | 2 | Análisis: LIMYD Unidad: m² | Análisis: LIMYD Unidad: m²1 | 1
_ | Subtotal: MATERIALES | [5 empty] | 2 | Análisis: LIMYD Unidad: m² | Análisis: LIMYD Unidad: m²1 | 1
MANO DE OBRA | [7 empty] | Análisis: LIMYD Unidad: m² | Análisis: LIMYD Unidad: m²1 | 1
_ | CUADRILLA No 1 (1 PEON) | JOR | 350 | 50 | 1 | 350 | 7 | Análisis: LIMYD Unidad: m² | Análisis: LIMYD Unidad: m²1 | 1
_ | Subtotal: MANO DE OBRA | [5 empty] | 7 | Análisis: LIMYD Unidad: m² | Análisis: LIMYD Unidad: m²1 | 1
EQUIPO Y HERRAMIENTA | [7 empty] | Análisis: LIMYD Unidad: m² | Análisis: LIMYD Unidad: m²1 | 1
_ | HERRAMIENTA MENOR | % | 0 | 0 | 0.03 | 7 | 0.21 | Análisis: LIMYD Unidad: m² | Análisis: LIMYD Unidad: m²1 | 1
_ | Subtotal: EQUIPO Y HERRAMIENTA | [5 empty] | 0.21 | Análisis: LIMYD Unidad: m² | Análisis: LIMYD Unidad: m²1 | 1
_ | Costo directo | [5 empty] | 9.21 | Análisis: LIMYD Unidad: m² | Análisis: LIMYD Unidad: m²1 | 1
_ | PRECIO UNITARIO | [5 empty] | 9.53 | Análisis: LIMYD Unidad: m² | Análisis: LIMYD Unidad: m²1 | 1
_ | (* NUEVE PESOS 53/100 M.N. *) | [6 empty] | Análisis: LIMYD Unidad: m² | Análisis: LIMYD Unidad: m²1 | 1
_ | Análisis: TZOM Unidad: m² | [6 empty] | Análisis: TZOM Unidad: m² | Análisis: TZOM Unidad: m²1 | 1
_ | Trazo y nivelación manual para establecer ejes, banco de nivel y referencias, incluye: | [6 empty] | Análisis: TZOM Unidad: m² | Análisis: TZOM Unidad: m²1 | 1
_ | materiales, mano de obra, equipo y herramienta. | [6 empty] | Análisis: TZOM Unidad: m² | Análisis: TZOM Unidad: m²1 | 1
MATERIALES | [7 empty] | Análisis: TZOM Unidad: m² | Análisis: TZOM Unidad: m²1 | 1
_ | CALHIDRA | TON | 0 | 0 | 0.0002 | 2600 | 0.52 | Análisis: TZOM Unidad: m² | Análisis: TZOM Unidad: m²1 | 1
_ | DUELA DE PINO DE 3a DE "x3.5"x8.25'' | PZA | 0 | 0 | 0.02 | 56 | 1.12 | Análisis: TZOM Unidad: m² | Análisis: TZOM Unidad: m²1 | 1
_ | HILO CAÑAMO | PZA | 0 | 0 | 0.001 | 15 | 0.02 | Análisis: TZOM Unidad: m² | Análisis: TZOM Unidad: m²1 | 1
_ | VARILLA DE 3/8" 9.5 MM | KG | 0 | 0 | 0.02 | 18.5 | 0.37 | Análisis: TZOM Unidad: m² | Análisis: TZOM Unidad: m²1 | 1
_ | Subtotal: MATERIALES | [5 empty] | 2.03 | Análisis: TZOM Unidad: m² | Análisis: TZOM Unidad: m²1 | 1
MANO DE OBRA | [7 empty] | Análisis: TZOM Unidad: m² | Análisis: TZOM Unidad: m²1 | 1
_ | CUADRILLA No 5 (1 ALBAÑIL+1 PEON) | JOR | 820 | 200 | 1 | 820 | 4.1 | Análisis: TZOM Unidad: m² | Análisis: TZOM Unidad: m²1 | 1
_ | Subtotal: MANO DE OBRA | [5 empty] | 4.1 | Análisis: TZOM Unidad: m² | Análisis: TZOM Unidad: m²1 | 1
EQUIPO Y HERRAMIENTA | [7 empty] | Análisis: TZOM Unidad: m² | Análisis: TZOM Unidad: m²1 | 1
_ | HERRAMIENTA MENOR | % | 0 | 0 | 0.03 | 4.1 | 0.12 | Análisis: TZOM Unidad: m² | Análisis: TZOM Unidad: m²1 | 1
_ | Subtotal: EQUIPO Y HERRAMIENTA | [5 empty] | 0.12 | Análisis: TZOM Unidad: m² | Análisis: TZOM Unidad: m²1 | 1
BASICOS | [7 empty] | Análisis: TZOM Unidad: m² | Análisis: TZOM Unidad: m²1 | 1
_ | CONCRETO DE F'c=100 Kg/cm . HECHO EN OBRA, T.M.A=19 MM, RESISTENCIA NORMAL | m³ | 0 | 0 | 0.0005 | 1533.22 | 0.77 | Análisis: TZOM Unidad: m² | Análisis: TZOM Unidad: m²1 | 1
_ | Subtotal: BASICOS | [5 empty] | 0.77 | Análisis: TZOM Unidad: m² | Análisis: TZOM Unidad: m²1 | 1
_ | Costo directo | [5 empty] | 7.02 | Análisis: TZOM Unidad: m² | Análisis: TZOM Unidad: m²1 | 1
_ | PRECIO UNITARIO | [5 empty] | 7.45 | Análisis: TZOM Unidad: m² | Análisis: TZOM Unidad: m²1 | 1
_ | (* SIETE PESOS 45/100 M.N. *) | [6 empty] | Análisis: TZOM Unidad: m² | Análisis: TZOM Unidad: m²1 | 1
_ | Análisis: DMCM14 Unidad: m² | [6 empty] | Análisis: DMCM14 Unidad: m² | Análisis: DMCM14 Unidad: m²1 | 1
_ | Demolición de muro 14 cm, de espesor, a mano con marro , incluye: cadenas, castillos y | [6 empty] | Análisis: DMCM14 Unidad: m² | Análisis: DMCM14 Unidad: m²1 | 1
_ | aplanado de mezcla por ambas caras, mano de obra, andamios, equipo y herramienta. | [6 empty] | Análisis: DMCM14 Unidad: m² | Análisis: DMCM14 Unidad: m²1 | 1
MANO DE OBRA | [7 empty] | Análisis: DMCM14 Unidad: m² | Análisis: DMCM14 Unidad: m²1 | 1
_ | CUADRILLA No 1 (1 PEON) | JOR | 350 | 5 | 1 | 350 | 70 | Análisis: DMCM14 Unidad: m² | Análisis: DMCM14 Unidad: m²1 | 1
_ | Subtotal: MANO DE OBRA | [5 empty] | 70 | Análisis: DMCM14 Unidad: m² | Análisis: DMCM14 Unidad: m²1 | 1
EQUIPO Y HERRAMIENTA | [7 empty] | Análisis: DMCM14 Unidad: m² | Análisis: DMCM14 Unidad: m²1 | 1
_ | HERRAMIENTA MENOR | % | 0 | 0 | 0.03 | 70 | 2.1 | Análisis: DMCM14 Unidad: m² | Análisis: DMCM14 Unidad: m²1 | 1
_ | ANDAMIOS | % | 0 | 0 | 0.03 | 70 | 2.1 | Análisis: DMCM14 Unidad: m² | Análisis: DMCM14 Unidad: m²1 | 1
_ | Subtotal: EQUIPO Y HERRAMIENTA | [5 empty] | 4.2 | Análisis: DMCM14 Unidad: m² | Análisis: DMCM14 Unidad: m²1 | 1
_ | Costo directo | [5 empty] | 74.2 | Análisis: DMCM14 Unidad: m² | Análisis: DMCM14 Unidad: m²1 | 1
_ | PRECIO UNITARIO | [5 empty] | 74.2 | Análisis: DMCM14 Unidad: m² | Análisis: DMCM14 Unidad: m²1 | 1
_ | (* SETENTA Y CUATRO PESOS 20/100 M.N. *) | [6 empty] | Análisis: DMCM14 Unidad: m² | Análisis: DMCM14 Unidad: m²1 | 1
_ | Análisis: DCALE10 Unidad: m² | [6 empty] | Análisis: DCALE10 Unidad: m² | Análisis: DCALE10 Unidad: m²1 | 1
_ | Demolición de losa de concreto armado de 10 cm, de espesor con rompedora eléctrica, | [6 empty] | Análisis: DCALE10 Unidad: m² | Análisis: DCALE10 Unidad: m²1 | 1
_ | incluye: equipo de corte, rompedora, mano de obra, equipo y herramienta. | [6 empty] | Análisis: DCALE10 Unidad: m² | Análisis: DCALE10 Unidad: m²1 | 1
MANO DE OBRA | [7 empty] | Análisis: DCALE10 Unidad: m² | Análisis: DCALE10 Unidad: m²1 | 1
_ | CUADRILLA No 25 (1 OPERADOR DE MAQ.M.) | JOR | 520 | 11 | 1 | 520 | 47.27 | Análisis: DCALE10 Unidad: m² | Análisis: DCALE10 Unidad: m²1 | 1
_ | Subtotal: MANO DE OBRA | [5 empty] | 47.27 | Análisis: DCALE10 Unidad: m² | Análisis: DCALE10 Unidad: m²1 | 1
EQUIPO Y HERRAMIENTA | [7 empty] | Análisis: DCALE10 Unidad: m² | Análisis: DCALE10 Unidad: m²1 | 1
_ | ROMPEDORA ELECTRICA S/OPERADOR | HOR | 0 | 3 | 3 | 82.9 | 27.63 | Análisis: DCALE10 Unidad: m² | Análisis: DCALE10 Unidad: m²1 | 1
_ | EQUIPO DE CORTE OXI-ACETILENO | HOR | 0 | 50 | 50 | 2312.47 | 46.25 | Análisis: DCALE10 Unidad: m² | Análisis: DCALE10 Unidad: m²1 | 1
_ | HERRAMIENTA MENOR | % | 0 | 0 | 0.03 | 47.27 | 1.42 | Análisis: DCALE10 Unidad: m² | Análisis: DCALE10 Unidad: m²1 | 1
_ | Subtotal: EQUIPO Y HERRAMIENTA | [5 empty] | 75.3 | Análisis: DCALE10 Unidad: m² | Análisis: DCALE10 Unidad: m²1 | 1
_ | Costo directo | [5 empty] | 122.57 | Análisis: DCALE10 Unidad: m² | Análisis: DCALE10 Unidad: m²1 | 1
_ | PRECIO UNITARIO | [5 empty] | 122.57 | Análisis: DCALE10 Unidad: m² | Análisis: DCALE10 Unidad: m²1 | 1
_ | (* CIENTO VEINTIDOS PESOS 57/100 M.N. *) | [6 empty] | Análisis: DCALE10 Unidad: m² | Análisis: DCALE10 Unidad: m²1 | 1
_ | Análisis: DPB Unidad: m² | [6 empty] | Análisis: DPB Unidad: m² | Análisis: DPB Unidad: m²1 | 1
_ | Demolición de piso de baldosin de 5 cm., de espesor, incluye el retiro del mortero, mano | [6 empty] | Análisis: DPB Unidad: m² | Análisis: DPB Unidad: m²1 | 1
_ | de obra, equipo y herramienta. | [6 empty] | Análisis: DPB Unidad: m² | Análisis: DPB Unidad: m²1 | 1
MANO DE OBRA | [7 empty] | Análisis: DPB Unidad: m² | Análisis: DPB Unidad: m²1 | 1
_ | CUADRILLA No 1 (1 PEON) | JOR | 350 | 4.5 | 1 | 350 | 77.78 | Análisis: DPB Unidad: m² | Análisis: DPB Unidad: m²1 | 1
_ | Subtotal: MANO DE OBRA | [5 empty] | 77.78 | Análisis: DPB Unidad: m² | Análisis: DPB Unidad: m²1 | 1
EQUIPO Y HERRAMIENTA | [7 empty] | Análisis: DPB Unidad: m² | Análisis: DPB Unidad: m²1 | 1
_ | HERRAMIENTA MENOR | % | 0 | 0 | 0.03 | 77.78 | 2.33 | Análisis: DPB Unidad: m² | Análisis: DPB Unidad: m²1 | 1
_ | Subtotal: EQUIPO Y HERRAMIENTA | [5 empty] | 2.33 | Análisis: DPB Unidad: m² | Análisis: DPB Unidad: m²1 | 1
_ | Costo directo | [5 empty] | 80.11 | Análisis: DPB Unidad: m² | Análisis: DPB Unidad: m²1 | 1
_ | PRECIO UNITARIO | [5 empty] | 80.11 | Análisis: DPB Unidad: m² | Análisis: DPB Unidad: m²1 | 1
_ | (* OCHENTA PESOS 11/100 M.N. *) | [6 empty] | Análisis: DPB Unidad: m² | Análisis: DPB Unidad: m²1 | 1
_ | Análisis: DMMA Unidad: m² | [6 empty] | Análisis: DMMA Unidad: m² | Análisis: DMMA Unidad: m²1 | 1
_ | Demolición de azulejo en muros y pegazulejo, con espesor de 1 cm., promedio, incluye: | [6 empty] | Análisis: DMMA Unidad: m² | Análisis: DMMA Unidad: m²1 | 1
_ | andamios, mano de obra, equipo y herramienta. | [6 empty] | Análisis: DMMA Unidad: m² | Análisis: DMMA Unidad: m²1 | 1
MANO DE OBRA | [7 empty] | Análisis: DMMA Unidad: m² | Análisis: DMMA Unidad: m²1 | 1
_ | CUADRILLA No 1 (1 PEON) | JOR | 350 | 5 | 1 | 350 | 70 | Análisis: DMMA Unidad: m² | Análisis: DMMA Unidad: m²1 | 1
_ | Subtotal: MANO DE OBRA | [5 empty] | 70 | Análisis: DMMA Unidad: m² | Análisis: DMMA Unidad: m²1 | 1
EQUIPO Y HERRAMIENTA | [7 empty] | Análisis: DMMA Unidad: m² | Análisis: DMMA Unidad: m²1 | 1
_ | HERRAMIENTA MENOR | % | 0 | 0 | 0.03 | 70 | 2.1 | Análisis: DMMA Unidad: m² | Análisis: DMMA Unidad: m²1 | 1
_ | ANDAMIOS | % | 0 | 0 | 0.03 | 70 | 2.1 | Análisis: DMMA Unidad: m² | Análisis: DMMA Unidad: m²1 | 1
_ | Subtotal: EQUIPO Y HERRAMIENTA | [5 empty] | 4.2 | Análisis: DMMA Unidad: m² | Análisis: DMMA Unidad: m²1 | 1
_ | Costo directo | [5 empty] | 74.2 | Análisis: DMMA Unidad: m² | Análisis: DMMA Unidad: m²1 | 1
_ | PRECIO UNITARIO | [5 empty] | 74.2 | Análisis: DMMA Unidad: m² | Análisis: DMMA Unidad: m²1 | 1
_ | (* SETENTA Y CUATRO PESOS 20/100 M.N. *) | [6 empty] | Análisis: DMMA Unidad: m² | Análisis: DMMA Unidad: m²1 | 1
_ | Análisis: ECE02IIA Unidad: m³ | [6 empty] | Análisis: ECE02IIA Unidad: m³ | Análisis: ECE02IIA Unidad: m³1 | 1
_ | Excavación de cepa a máquina en material tipo II-A, de 0.00 a -2.00 m, incluye: mano de | [6 empty] | Análisis: ECE02IIA Unidad: m³ | Análisis: ECE02IIA Unidad: m³1 | 1
_ | obra, equipo y herramienta. | [6 empty] | Análisis: ECE02IIA Unidad: m³ | Análisis: ECE02IIA Unidad: m³1 | 1
EQUIPO Y HERRAMIENTA | [7 empty] | Análisis: ECE02IIA Unidad: m³ | Análisis: ECE02IIA Unidad: m³1 | 1
_ | RETROEXCAVADORA CAT. 446 B, 102 HP, 8890 KG, CUCHARON GRAL. 1.1 M3, CUCHARON RETRO 0.24 M3, 5.17 M. DE PROF. | HOR | 0 | 10.67 | 10.67 | 604.95 | 56.7 | Análisis: ECE02IIA Unidad: m³ | Análisis: ECE02IIA Unidad: m³1 | 1
_ | Subtotal: EQUIPO Y HERRAMIENTA | [5 empty] | 56.7 | Análisis: ECE02IIA Unidad: m³ | Análisis: ECE02IIA Unidad: m³1 | 1
_ | Costo directo | [5 empty] | 56.7 | Análisis: ECE02IIA Unidad: m³ | Análisis: ECE02IIA Unidad: m³1 | 1
_ | PRECIO UNITARIO | [5 empty] | 56.7 | Análisis: ECE02IIA Unidad: m³ | Análisis: ECE02IIA Unidad: m³1 | 1
_ | (* CINCUENTA Y SEIS PESOS 70/100 M.N. *) | [6 empty] | Análisis: ECE02IIA Unidad: m³ | Análisis: ECE02IIA Unidad: m³1 | 1
_ | Análisis: ECM02IIA Unidad: m³ | [6 empty] | Análisis: ECM02IIA Unidad: m³ | Análisis: ECM02IIA Unidad: m³1 | 1
_ | Excavación de cepa, por medios manuales de 0 a -2.00 m, en material tipo II, zona A, | [6 empty] | Análisis: ECM02IIA Unidad: m³ | Análisis: ECM02IIA Unidad: m³1 | 1
_ | incluye: mano de obra, equipo y herramienta | [6 empty] | Análisis: ECM02IIA Unidad: m³ | Análisis: ECM02IIA Unidad: m³1 | 1
MANO DE OBRA | [7 empty] | Análisis: ECM02IIA Unidad: m³ | Análisis: ECM02IIA Unidad: m³1 | 1
_ | CUADRILLA No 1 (1 PEON) | JOR | 350 | 2 | 1 | 350 | 175 | Análisis: ECM02IIA Unidad: m³ | Análisis: ECM02IIA Unidad: m³1 | 1
_ | Subtotal: MANO DE OBRA | [5 empty] | 175 | Análisis: ECM02IIA Unidad: m³ | Análisis: ECM02IIA Unidad: m³1 | 1
EQUIPO Y HERRAMIENTA | [7 empty] | Análisis: ECM02IIA Unidad: m³ | Análisis: ECM02IIA Unidad: m³1 | 1
_ | HERRAMIENTA MENOR | % | 0 | 0 | 0.03 | 175 | 5.25 | Análisis: ECM02IIA Unidad: m³ | Análisis: ECM02IIA Unidad: m³1 | 1
_ | Subtotal: EQUIPO Y HERRAMIENTA | [5 empty] | 5.25 | Análisis: ECM02IIA Unidad: m³ | Análisis: ECM02IIA Unidad: m³1 | 1
_ | Costo directo | [5 empty] | 180.25 | Análisis: ECM02IIA Unidad: m³ | Análisis: ECM02IIA Unidad: m³1 | 1
_ | PRECIO UNITARIO | [5 empty] | 180.25 | Análisis: ECM02IIA Unidad: m³ | Análisis: ECM02IIA Unidad: m³1 | 1
_ | (* CIENTO OCHENTA PESOS 25/100 M.N. *) | [6 empty] | Análisis: ECM02IIA Unidad: m³ | Análisis: ECM02IIA Unidad: m³1 | 1
_ | Análisis: CEA1KM Unidad: m³ | [6 empty] | Análisis: CEA1KM Unidad: m³ | Análisis: CEA1KM Unidad: m³1 | 1
_ | Acarreo en camión 1er km, con carga a maquina, incluye: equipo y herramienta. | [6 empty] | Análisis: CEA1KM Unidad: m³ | Análisis: CEA1KM Unidad: m³1 | 1
EQUIPO Y HERRAMIENTA | [7 empty] | Análisis: CEA1KM Unidad: m³ | Análisis: CEA1KM Unidad: m³1 | 1
_ | CARGADOR SOBRE LLANTAS CAT 920 | HOR | 0 | 50 | 50 | 795.72 | 15.91 | Análisis: CEA1KM Unidad: m³ | Análisis: CEA1KM Unidad: m³1 | 1
_ | CAMION DE VOLTEO DE 7 M3 | HOR | 0 | 25 | 25 | 674.35 | 26.97 | Análisis: CEA1KM Unidad: m³ | Análisis: CEA1KM Unidad: m³1 | 1
_ | Subtotal: EQUIPO Y HERRAMIENTA | [5 empty] | 42.88 | Análisis: CEA1KM Unidad: m³ | Análisis: CEA1KM Unidad: m³1 | 1
_ | Costo directo | [5 empty] | 42.88 | Análisis: CEA1KM Unidad: m³ | Análisis: CEA1KM Unidad: m³1 | 1
_ | PRECIO UNITARIO | [5 empty] | 42.88 | Análisis: CEA1KM Unidad: m³ | Análisis: CEA1KM Unidad: m³1 | 1
_ | (* CUARENTA Y DOS PESOS 88/100 M.N. *) | [6 empty] | Análisis: CEA1KM Unidad: m³ | Análisis: CEA1KM Unidad: m³1 | 1
_ | Análisis: CMA1KM Unidad: m³ | [6 empty] | Análisis: CMA1KM Unidad: m³ | Análisis: CMA1KM Unidad: m³1 | 1
_ | Acarreo en camión 1er km, con carga manual, incluye: mano de obra, equipo y herramienta. | [6 empty] | Análisis: CMA1KM Unidad: m³ | Análisis: CMA1KM Unidad: m³1 | 1
MANO DE OBRA | [7 empty] | Análisis: CMA1KM Unidad: m³ | Análisis: CMA1KM Unidad: m³1 | 1
_ | CUADRILLA No 1 (1 PEON) | JOR | 350 | 6 | 1 | 350 | 58.33 | Análisis: CMA1KM Unidad: m³ | Análisis: CMA1KM Unidad: m³1 | 1
_ | Subtotal: MANO DE OBRA | [5 empty] | 58.33 | Análisis: CMA1KM Unidad: m³ | Análisis: CMA1KM Unidad: m³1 | 1
EQUIPO Y HERRAMIENTA | [7 empty] | Análisis: CMA1KM Unidad: m³ | Análisis: CMA1KM Unidad: m³1 | 1
_ | CAMION DE VOLTEO DE 7 M3 | HOR | 0 | 4 | 4 | 674.35 | 168.59 | Análisis: CMA1KM Unidad: m³ | Análisis: CMA1KM Unidad: m³1 | 1
_ | HERRAMIENTA MENOR | % | 0 | 0 | 0.03 | 58.33 | 1.75 | Análisis: CMA1KM Unidad: m³ | Análisis: CMA1KM Unidad: m³1 | 1
_ | Subtotal: EQUIPO Y HERRAMIENTA | [5 empty] | 170.34 | Análisis: CMA1KM Unidad: m³ | Análisis: CMA1KM Unidad: m³1 | 1
_ | Costo directo | [5 empty] | 228.67 | Análisis: CMA1KM Unidad: m³ | Análisis: CMA1KM Unidad: m³1 | 1
_ | PRECIO UNITARIO | [5 empty] | 228.67 | Análisis: CMA1KM Unidad: m³ | Análisis: CMA1KM Unidad: m³1 | 1
_ | (* DOSCIENTOS VEINTIOCHO PESOS 67/100 M.N. *) | [6 empty] | Análisis: CMA1KM Unidad: m³ | Análisis: CMA1KM Unidad: m³1 | 1
_ | Análisis: AKMS Unidad: m³/E | [6 empty] | Análisis: AKMS Unidad: m³/E | Análisis: AKMS Unidad: m³/E1 | 1
_ | Acarreo en camión kms sbsecuentes, incluye: el costo del equipo | [6 empty] | Análisis: AKMS Unidad: m³/E | Análisis: AKMS Unidad: m³/E1 | 1
EQUIPO Y HERRAMIENTA | [7 empty] | Análisis: AKMS Unidad: m³/E | Análisis: AKMS Unidad: m³/E1 | 1
_ | CAMION DE VOLTEO DE 7 M3 | HOR | 0 | 50 | 50 | 674.35 | 13.49 | Análisis: AKMS Unidad: m³/E | Análisis: AKMS Unidad: m³/E1 | 1
_ | Subtotal: EQUIPO Y HERRAMIENTA | [5 empty] | 13.49 | Análisis: AKMS Unidad: m³/E | Análisis: AKMS Unidad: m³/E1 | 1
_ | Costo directo | [5 empty] | 13.49 | Análisis: AKMS Unidad: m³/E | Análisis: AKMS Unidad: m³/E1 | 1
_ | PRECIO UNITARIO | [5 empty] | 13.49 | Análisis: AKMS Unidad: m³/E | Análisis: AKMS Unidad: m³/E1 | 1
_ | (* TRECE PESOS 49/100 M.N. *) | [6 empty] | Análisis: AKMS Unidad: m³/E | Análisis: AKMS Unidad: m³/E1 | 1
_ | Análisis: PLANH5 Unidad: m² | [6 empty] | Análisis: PLANH5 Unidad: m² | Análisis: PLANH5 Unidad: m²1 | 1
_ | Plantilla de 5 cm. de espesor de concreto hecho en obra de F'c= 100 kg/cm2. | [6 empty] | Análisis: PLANH5 Unidad: m² | Análisis: PLANH5 Unidad: m²1 | 1
MANO DE OBRA | [7 empty] | Análisis: PLANH5 Unidad: m² | Análisis: PLANH5 Unidad: m²1 | 1
_ | CUADRILLA No 5 (1 ALBAÑIL+1 PEON) | JOR | 820 | 20 | 1 | 820 | 41 | Análisis: PLANH5 Unidad: m² | Análisis: PLANH5 Unidad: m²1 | 1
_ | Subtotal: MANO DE OBRA | [5 empty] | 41 | Análisis: PLANH5 Unidad: m² | Análisis: PLANH5 Unidad: m²1 | 1
EQUIPO Y HERRAMIENTA | [7 empty] | Análisis: PLANH5 Unidad: m² | Análisis: PLANH5 Unidad: m²1 | 1
_ | HERRAMIENTA MENOR | % | 0 | 0 | 0.03 | 41 | 1.23 | Análisis: PLANH5 Unidad: m² | Análisis: PLANH5 Unidad: m²1 | 1
_ | Subtotal: EQUIPO Y HERRAMIENTA | [5 empty] | 1.23 | Análisis: PLANH5 Unidad: m² | Análisis: PLANH5 Unidad: m²1 | 1
BASICOS | [7 empty] | Análisis: PLANH5 Unidad: m² | Análisis: PLANH5 Unidad: m²1 | 1
_ | CONCRETO DE F'c=100 Kg/cm . HECHO EN OBRA, T.M.A=19 MM, RESISTENCIA NORMAL | m³ | 0 | 0 | 0.051 | 1533.22 | 78.19 | Análisis: PLANH5 Unidad: m² | Análisis: PLANH5 Unidad: m²1 | 1
_ | Subtotal: BASICOS | [5 empty] | 78.19 | Análisis: PLANH5 Unidad: m² | Análisis: PLANH5 Unidad: m²1 | 1
_ | Costo directo | [5 empty] | 120.42 | Análisis: PLANH5 Unidad: m² | Análisis: PLANH5 Unidad: m²1 | 1
_ | PRECIO UNITARIO | [5 empty] | 131.06 | Análisis: PLANH5 Unidad: m² | Análisis: PLANH5 Unidad: m²1 | 1
_ | (* CIENTO TREINTA Y UN PESOS 06/100 M.N. *) | [6 empty] | Análisis: PLANH5 Unidad: m² | Análisis: PLANH5 Unidad: m²1 | 1
_ | Análisis: ZAPATA1010 Unidad: PZA | [6 empty] | Análisis: ZAPATA1010 Unidad: PZA | Análisis: ZAPATA1010 Unidad: PZA1 | 1
_ | Zapata aislada de lindero de 1.00x1.00x0.30 m. de concreto hecho en obra de F'c= 250 | [6 empty] | Análisis: ZAPATA1010 Unidad: PZA | Análisis: ZAPATA1010 Unidad: PZA1 | 1
_ | kg/cm2, armada con varilla del No. 4 a cada 10 cms. en un sentido y del No. 3 a cada 20 | [6 empty] | Análisis: ZAPATA1010 Unidad: PZA | Análisis: ZAPATA1010 Unidad: PZA1 | 1
_ | cms. en el otro sentido, con una cadena de desplante de 15x20 cms. armada con 4 varillas | [6 empty] | Análisis: ZAPATA1010 Unidad: PZA | Análisis: ZAPATA1010 Unidad: PZA1 | 1
_ | del No 3 y estribos del No. 2 a cada 15 cms, incluye: materiales, carreos, mano de obra, | [6 empty] | Análisis: ZAPATA1010 Unidad: PZA | Análisis: ZAPATA1010 Unidad: PZA1 | 1
_ | equipo y herramienta. | [6 empty] | Análisis: ZAPATA1010 Unidad: PZA | Análisis: ZAPATA1010 Unidad: PZA1 | 1
MATERIALES | [7 empty] | Análisis: ZAPATA1010 Unidad: PZA | Análisis: ZAPATA1010 Unidad: PZA1 | 1
_ | ALAMBRE RECOCIDO | KG | 0 | 0 | 0.33 | 23 | 7.59 | Análisis: ZAPATA1010 Unidad: PZA | Análisis: ZAPATA1010 Unidad: PZA1 | 1
_ | ALAMBRON | KG | 0 | 0 | 1.52 | 19 | 28.88 | Análisis: ZAPATA1010 Unidad: PZA | Análisis: ZAPATA1010 Unidad: PZA1 | 1
_ | VARILLA DE 3/8" 9.5 MM | KG | 0 | 0 | 6.42 | 18.5 | 118.77 | Análisis: ZAPATA1010 Unidad: PZA | Análisis: ZAPATA1010 Unidad: PZA1 | 1
_ | VARILLA DE " 12.7 MM | KG | 0 | 0 | 12 | 18.5 | 222 | Análisis: ZAPATA1010 Unidad: PZA | Análisis: ZAPATA1010 Unidad: PZA1 | 1
_ | BARROTE DE PINO DE 3a DE 1.5"x3.5"x8.25'' | PZA | 0 | 0 | 0.5 | 112 | 56 | Análisis: ZAPATA1010 Unidad: PZA | Análisis: ZAPATA1010 Unidad: PZA1 | 1
_ | CLAVOS DE 2 A 4" | KG | 0 | 0 | 0.5 | 25 | 12.5 | Análisis: ZAPATA1010 Unidad: PZA | Análisis: ZAPATA1010 Unidad: PZA1 | 1
_ | DIESEL | LT | 0 | 0 | 0.5 | 20 | 10 | Análisis: ZAPATA1010 Unidad: PZA | Análisis: ZAPATA1010 Unidad: PZA1 | 1
_ | DUELA DE PINO DE 3a DE "x3.5"x8.25'' | PZA | 0 | 0 | 2 | 56 | 112 | Análisis: ZAPATA1010 Unidad: PZA | Análisis: ZAPATA1010 Unidad: PZA1 | 1
_ | Subtotal: MATERIALES | [5 empty] | 567.74 | Análisis: ZAPATA1010 Unidad: PZA | Análisis: ZAPATA1010 Unidad: PZA1 | 1
MANO DE OBRA | [7 empty] | Análisis: ZAPATA1010 Unidad: PZA | Análisis: ZAPATA1010 Unidad: PZA1 | 1
_ | CUADRILLA No 5 (1 ALBAÑIL+1 PEON) | JOR | 820 | 3 | 1 | 820 | 273.33 | Análisis: ZAPATA1010 Unidad: PZA | Análisis: ZAPATA1010 Unidad: PZA1 | 1
_ | Subtotal: MANO DE OBRA | [5 empty] | 273.33 | Análisis: ZAPATA1010 Unidad: PZA | Análisis: ZAPATA1010 Unidad: PZA1 | 1
EQUIPO Y HERRAMIENTA | [7 empty] | Análisis: ZAPATA1010 Unidad: PZA | Análisis: ZAPATA1010 Unidad: PZA1 | 1
_ | HERRAMIENTA MENOR | % | 0 | 0 | 0.03 | 273.33 | 8.2 | Análisis: ZAPATA1010 Unidad: PZA | Análisis: ZAPATA1010 Unidad: PZA1 | 1
_ | Subtotal: EQUIPO Y HERRAMIENTA | [5 empty] | 8.2 | Análisis: ZAPATA1010 Unidad: PZA | Análisis: ZAPATA1010 Unidad: PZA1 | 1
BASICOS | [7 empty] | Análisis: ZAPATA1010 Unidad: PZA | Análisis: ZAPATA1010 Unidad: PZA1 | 1
_ | CONCRETO DE F'c=250 Kg/cm , HECHO EN OBRA, T.M.A.= 19 MM, RESISTENCIA NORMAL | m³ | 0 | 0 | 0.252 | 1988.72 | 501.16 | Análisis: ZAPATA1010 Unidad: PZA | Análisis: ZAPATA1010 Unidad: PZA1 | 1
_ | Subtotal: BASICOS | [5 empty] | 501.16 | Análisis: ZAPATA1010 Unidad: PZA | Análisis: ZAPATA1010 Unidad: PZA1 | 1
_ | Costo directo | [5 empty] | 1350.43 | Análisis: ZAPATA1010 Unidad: PZA | Análisis: ZAPATA1010 Unidad: PZA1 | 1
_ | PRECIO UNITARIO | [5 empty] | 1512.22 | Análisis: ZAPATA1010 Unidad: PZA | Análisis: ZAPATA1010 Unidad: PZA1 | 1
_ | (* UN MIL QUINIENTOS DOCE PESOS 22/100 M.N. *) | [6 empty] | Análisis: ZAPATA1010 Unidad: PZA | Análisis: ZAPATA1010 Unidad: PZA1 | 1
_ | Análisis: CPBRAZA Unidad: m³ | [6 empty] | Análisis: CPBRAZA Unidad: m³ | Análisis: CPBRAZA Unidad: m³1 | 1
_ | Cimiento de piedra braza, asentada con mortero cemento arena 1:4, acabado común, | [6 empty] | Análisis: CPBRAZA Unidad: m³ | Análisis: CPBRAZA Unidad: m³1 | 1
_ | incluye: materiales, acarreos, cortes, desperdicios, mano de obra, equipo y herramienta. | [6 empty] | Análisis: CPBRAZA Unidad: m³ | Análisis: CPBRAZA Unidad: m³1 | 1
MATERIALES | [7 empty] | Análisis: CPBRAZA Unidad: m³ | Análisis: CPBRAZA Unidad: m³1 | 1
_ | PIEDRA BRAZA | m³ | 0 | 0 | 1.3 | 291.67 | 379.17 | Análisis: CPBRAZA Unidad: m³ | Análisis: CPBRAZA Unidad: m³1 | 1
_ | Subtotal: MATERIALES | [5 empty] | 379.17 | Análisis: CPBRAZA Unidad: m³ | Análisis: CPBRAZA Unidad: m³1 | 1
MANO DE OBRA | [7 empty] | Análisis: CPBRAZA Unidad: m³ | Análisis: CPBRAZA Unidad: m³1 | 1
_ | CUADRILLA No 5 (1 ALBAÑIL+1 PEON) | JOR | 820 | 2 | 1 | 820 | 410 | Análisis: CPBRAZA Unidad: m³ | Análisis: CPBRAZA Unidad: m³1 | 1
_ | Subtotal: MANO DE OBRA | [5 empty] | 410 | Análisis: CPBRAZA Unidad: m³ | Análisis: CPBRAZA Unidad: m³1 | 1
EQUIPO Y HERRAMIENTA | [7 empty] | Análisis: CPBRAZA Unidad: m³ | Análisis: CPBRAZA Unidad: m³1 | 1
_ | HERRAMIENTA MENOR | % | 0 | 0 | 0.03 | 410 | 12.3 | Análisis: CPBRAZA Unidad: m³ | Análisis: CPBRAZA Unidad: m³1 | 1
_ | Subtotal: EQUIPO Y HERRAMIENTA | [5 empty] | 12.3 | Análisis: CPBRAZA Unidad: m³ | Análisis: CPBRAZA Unidad: m³1 | 1
BASICOS | [7 empty] | Análisis: CPBRAZA Unidad: m³ | Análisis: CPBRAZA Unidad: m³1 | 1
_ | MORTERO CEMENTO ARENA 1:4 | m³ | 0 | 0 | 0.3 | 1783.5 | 535.05 | Análisis: CPBRAZA Unidad: m³ | Análisis: CPBRAZA Unidad: m³1 | 1
_ | Subtotal: BASICOS | [5 empty] | 535.05 | Análisis: CPBRAZA Unidad: m³ | Análisis: CPBRAZA Unidad: m³1 | 1
_ | Costo directo | [5 empty] | 1336.52 | Análisis: CPBRAZA Unidad: m³ | Análisis: CPBRAZA Unidad: m³1 | 1
_ | PRECIO UNITARIO | [5 empty] | 1482.8 | Análisis: CPBRAZA Unidad: m³ | Análisis: CPBRAZA Unidad: m³1 | 1
_ | (* UN MIL CUATROCIENTOS OCHENTA Y DOS PESOS 80/100 M.N. *) | [6 empty] | Análisis: CPBRAZA Unidad: m³ | Análisis: CPBRAZA Unidad: m³1 | 1
_ | Análisis: RETM Unidad: m³ | [6 empty] | Análisis: RETM Unidad: m³ | Análisis: RETM Unidad: m³1 | 1
_ | Relleno con material de banco (tepetate) compactado con pizón de mano en capas no | [6 empty] | Análisis: RETM Unidad: m³ | Análisis: RETM Unidad: m³1 | 1
_ | mayores de 20 cms. incluye: suministro de todos los materiales, adición de la agua | [6 empty] | Análisis: RETM Unidad: m³ | Análisis: RETM Unidad: m³1 | 1
_ | necesaria, mano d eobra, equipo y herramienta. | [6 empty] | Análisis: RETM Unidad: m³ | Análisis: RETM Unidad: m³1 | 1
MATERIALES | [7 empty] | Análisis: RETM Unidad: m³ | Análisis: RETM Unidad: m³1 | 1
_ | AGUA ( MANEJO) | m³ | 0 | 0 | 0.1 | 25 | 2.5 | Análisis: RETM Unidad: m³ | Análisis: RETM Unidad: m³1 | 1
_ | TEPETATE | m³ | 0 | 0 | 1.3 | 265 | 344.5 | Análisis: RETM Unidad: m³ | Análisis: RETM Unidad: m³1 | 1
_ | Subtotal: MATERIALES | [5 empty] | 347 | Análisis: RETM Unidad: m³ | Análisis: RETM Unidad: m³1 | 1
MANO DE OBRA | [7 empty] | Análisis: RETM Unidad: m³ | Análisis: RETM Unidad: m³1 | 1
_ | CUADRILLA No 3 (1 AYUDANTE GENERAL) | JOR | 350 | 3 | 1 | 350 | 116.67 | Análisis: RETM Unidad: m³ | Análisis: RETM Unidad: m³1 | 1
_ | Subtotal: MANO DE OBRA | [5 empty] | 116.67 | Análisis: RETM Unidad: m³ | Análisis: RETM Unidad: m³1 | 1
EQUIPO Y HERRAMIENTA | [7 empty] | Análisis: RETM Unidad: m³ | Análisis: RETM Unidad: m³1 | 1
_ | HERRAMIENTA MENOR | % | 0 | 0 | 0.03 | 116.67 | 3.5 | Análisis: RETM Unidad: m³ | Análisis: RETM Unidad: m³1 | 1
_ | Subtotal: EQUIPO Y HERRAMIENTA | [5 empty] | 3.5 | Análisis: RETM Unidad: m³ | Análisis: RETM Unidad: m³1 | 1
_ | Costo directo | [5 empty] | 467.17 | Análisis: RETM Unidad: m³ | Análisis: RETM Unidad: m³1 | 1
_ | PRECIO UNITARIO | [5 empty] | 522.69 | Análisis: RETM Unidad: m³ | Análisis: RETM Unidad: m³1 | 1
_ | (* QUINIENTOS VEINTIDOS PESOS 69/100 M.N. *) | [6 empty] | Análisis: RETM Unidad: m³ | Análisis: RETM Unidad: m³1 | 1
_ | Análisis: DALA-D Unidad: M | [6 empty] | Análisis: DALA-D Unidad: M | Análisis: DALA-D Unidad: M1 | 1
_ | Dala de desplante de 15 x 20 cms, de concreto hecho en obra de F'c=200 kg/cm2, armado | [6 empty] | Análisis: DALA-D Unidad: M | Análisis: DALA-D Unidad: M1 | 1
_ | con 4 varillas del No. 3 y estribos del No.2 a cada 20 cms. Incluye: materiales, | [6 empty] | Análisis: DALA-D Unidad: M | Análisis: DALA-D Unidad: M1 | 1
_ | acarreos en carretilla a 20 mts, cortes, traslapes, desperdicios, habilitado, cimbrado | [6 empty] | Análisis: DALA-D Unidad: M | Análisis: DALA-D Unidad: M1 | 1
_ | acabado común, descimbrado limpieza, equipo y herramienta. | [6 empty] | Análisis: DALA-D Unidad: M | Análisis: DALA-D Unidad: M1 | 1
MATERIALES | [7 empty] | Análisis: DALA-D Unidad: M | Análisis: DALA-D Unidad: M1 | 1
_ | VARILLA DE 3/8" 9.5 MM | KG | 0 | 0 | 2.384 | 18.5 | 44.1 | Análisis: DALA-D Unidad: M | Análisis: DALA-D Unidad: M1 | 1
_ | ALAMBRON | KG | 0 | 0 | 0.84362 | 19 | 16.03 | Análisis: DALA-D Unidad: M | Análisis: DALA-D Unidad: M1 | 1
_ | ALAMBRE RECOCIDO | KG | 0 | 0 | 0.098 | 23 | 2.25 | Análisis: DALA-D Unidad: M | Análisis: DALA-D Unidad: M1 | 1
_ | DUELA DE PINO DE 3a DE "x3.5"x8.25'' | PZA | 0 | 0 | 0.5 | 56 | 28 | Análisis: DALA-D Unidad: M | Análisis: DALA-D Unidad: M1 | 1
_ | BARROTE DE PINO DE 3a DE 1.5"x3.5"x8.25'' | PZA | 0 | 0 | 0.083333 | 112 | 9.33 | Análisis: DALA-D Unidad: M | Análisis: DALA-D Unidad: M1 | 1
_ | CLAVOS DE 2 A 4" | KG | 0 | 0 | 0.1 | 25 | 2.5 | Análisis: DALA-D Unidad: M | Análisis: DALA-D Unidad: M1 | 1
_ | ALAMBRE RECOCIDO | KG | 0 | 0 | 0.0294 | 23 | 0.68 | Análisis: DALA-D Unidad: M | Análisis: DALA-D Unidad: M1 | 1
_ | AGUA ( MANEJO) | m³ | 0 | 0 | 0.00918 | 25 | 0.23 | Análisis: DALA-D Unidad: M | Análisis: DALA-D Unidad: M1 | 1
_ | DIESEL | LT | 0 | 0 | 0.13333 | 20 | 2.67 | Análisis: DALA-D Unidad: M | Análisis: DALA-D Unidad: M1 | 1
_ | Subtotal: MATERIALES | [5 empty] | 105.79 | Análisis: DALA-D Unidad: M | Análisis: DALA-D Unidad: M1 | 1
MANO DE OBRA | [7 empty] | Análisis: DALA-D Unidad: M | Análisis: DALA-D Unidad: M1 | 1
_ | CUADRILLA No 5 (1 ALBAÑIL+1 PEON) | JOR | 820 | 12 | 1 | 820 | 68.33 | Análisis: DALA-D Unidad: M | Análisis: DALA-D Unidad: M1 | 1
_ | Subtotal: MANO DE OBRA | [5 empty] | 68.33 | Análisis: DALA-D Unidad: M | Análisis: DALA-D Unidad: M1 | 1
EQUIPO Y HERRAMIENTA | [7 empty] | Análisis: DALA-D Unidad: M | Análisis: DALA-D Unidad: M1 | 1
_ | HERRAMIENTA MENOR | % | 0 | 0 | 0.03 | 68.33 | 2.05 | Análisis: DALA-D Unidad: M | Análisis: DALA-D Unidad: M1 | 1
_ | Subtotal: EQUIPO Y HERRAMIENTA | [5 empty] | 2.05 | Análisis: DALA-D Unidad: M | Análisis: DALA-D Unidad: M1 | 1
BASICOS | [7 empty] | Análisis: DALA-D Unidad: M | Análisis: DALA-D Unidad: M1 | 1
_ | CONCRETO DE F'c=200 Kg/cm , HECHO EN OBRA, T.M.A.= 19 MM, RESISTENCIA NORMAL | m³ | 0 | 0 | 0.0306 | 1848.05 | 56.55 | Análisis: DALA-D Unidad: M | Análisis: DALA-D Unidad: M1 | 1
_ | Subtotal: BASICOS | [5 empty] | 56.55 | Análisis: DALA-D Unidad: M | Análisis: DALA-D Unidad: M1 | 1
_ | Costo directo | [5 empty] | 232.72 | Análisis: DALA-D Unidad: M | Análisis: DALA-D Unidad: M1 | 1
_ | PRECIO UNITARIO | [5 empty] | 257.57 | Análisis: DALA-D Unidad: M | Análisis: DALA-D Unidad: M1 | 1
_ | (* DOSCIENTOS CINCUENTA Y SIETE PESOS 57/100 M.N. *) | [6 empty] | Análisis: DALA-D Unidad: M | Análisis: DALA-D Unidad: M1 | 1
_ | Análisis: IMPDM40 Unidad: M | [6 empty] | Análisis: IMPDM40 Unidad: M | Análisis: IMPDM40 Unidad: M1 | 1
_ | Impermeabilización para desplante de muros hasta de 40 cm. de ancho a base de capas de | [6 empty] | Análisis: IMPDM40 Unidad: M | Análisis: IMPDM40 Unidad: M1 | 1
_ | imperfest E alternadas con polietileno 800, incluye, materiales, mano de obra, equipo y | [6 empty] | Análisis: IMPDM40 Unidad: M | Análisis: IMPDM40 Unidad: M1 | 1
_ | herramienta. | [6 empty] | Análisis: IMPDM40 Unidad: M | Análisis: IMPDM40 Unidad: M1 | 1
MATERIALES | [7 empty] | Análisis: IMPDM40 Unidad: M | Análisis: IMPDM40 Unidad: M1 | 1
_ | POLIETILENO 800 (ROLLO DE 0.40x100 M) | 100M | 0 | 0 | 0.01 | 1346 | 13.46 | Análisis: IMPDM40 Unidad: M | Análisis: IMPDM40 Unidad: M1 | 1
_ | IMPERFEST ACRILICO | 19L | 0 | 0 | 0.0312 | 1055 | 32.92 | Análisis: IMPDM40 Unidad: M | Análisis: IMPDM40 Unidad: M1 | 1
_ | Subtotal: MATERIALES | [5 empty] | 46.38 | Análisis: IMPDM40 Unidad: M | Análisis: IMPDM40 Unidad: M1 | 1
MANO DE OBRA | [7 empty] | Análisis: IMPDM40 Unidad: M | Análisis: IMPDM40 Unidad: M1 | 1
_ | CUADRILLA No 12 (1 COLOCADOR + AY.) | JOR | 850 | 60 | 1 | 850 | 14.17 | Análisis: IMPDM40 Unidad: M | Análisis: IMPDM40 Unidad: M1 | 1
_ | Subtotal: MANO DE OBRA | [5 empty] | 14.17 | Análisis: IMPDM40 Unidad: M | Análisis: IMPDM40 Unidad: M1 | 1
EQUIPO Y HERRAMIENTA | [7 empty] | Análisis: IMPDM40 Unidad: M | Análisis: IMPDM40 Unidad: M1 | 1
_ | HERRAMIENTA MENOR | % | 0 | 0 | 0.03 | 14.17 | 0.43 | Análisis: IMPDM40 Unidad: M | Análisis: IMPDM40 Unidad: M1 | 1
_ | Subtotal: EQUIPO Y HERRAMIENTA | [5 empty] | 0.43 | Análisis: IMPDM40 Unidad: M | Análisis: IMPDM40 Unidad: M1 | 1
_ | Costo directo | [5 empty] | 60.98 | Análisis: IMPDM40 Unidad: M | Análisis: IMPDM40 Unidad: M1 | 1
_ | PRECIO UNITARIO | [5 empty] | 68.4 | Análisis: IMPDM40 Unidad: M | Análisis: IMPDM40 Unidad: M1 | 1
_ | (* SESENTA Y OCHO PESOS 40/100 M.N. *) | [6 empty] | Análisis: IMPDM40 Unidad: M | Análisis: IMPDM40 Unidad: M1 | 1
_ | Análisis: C152043 Unidad: M | [6 empty] | Análisis: C152043 Unidad: M | Análisis: C152043 Unidad: M1 | 1
_ | Castillo de 15x20 cm. de concreto hecho en obra de F'c=200 kg/cm2, acabado común, | [6 empty] | Análisis: C152043 Unidad: M | Análisis: C152043 Unidad: M1 | 1
_ | armado con 4 varillas de 3/8" y estribos del No.2 a cada 20 cm., incluye: materiales, | [6 empty] | Análisis: C152043 Unidad: M | Análisis: C152043 Unidad: M1 | 1
_ | acarreos, cortes, desperdicios, traslapes, amarres, cimbrado, coldado, descimbrado, mano | [6 empty] | Análisis: C152043 Unidad: M | Análisis: C152043 Unidad: M1 | 1
_ | de obra, equipo y herramienta. | [6 empty] | Análisis: C152043 Unidad: M | Análisis: C152043 Unidad: M1 | 1
MATERIALES | [7 empty] | Análisis: C152043 Unidad: M | Análisis: C152043 Unidad: M1 | 1
_ | VARILLA DE 3/8" 9.5 MM | KG | 0 | 0 | 2.6 | 18.5 | 48.1 | Análisis: C152043 Unidad: M | Análisis: C152043 Unidad: M1 | 1
_ | ALAMBRON | KG | 0 | 0 | 0.85 | 19 | 16.15 | Análisis: C152043 Unidad: M | Análisis: C152043 Unidad: M1 | 1
_ | ALAMBRE RECOCIDO | KG | 0 | 0 | 0.1 | 23 | 2.3 | Análisis: C152043 Unidad: M | Análisis: C152043 Unidad: M1 | 1
_ | CLAVOS DE 2 A 4" | KG | 0 | 0 | 0.1 | 25 | 2.5 | Análisis: C152043 Unidad: M | Análisis: C152043 Unidad: M1 | 1
_ | DUELA DE PINO DE 3a DE "x3.5"x8.25'' | PZA | 0 | 0 | 0.5 | 56 | 28 | Análisis: C152043 Unidad: M | Análisis: C152043 Unidad: M1 | 1
_ | Subtotal: MATERIALES | [5 empty] | 97.05 | Análisis: C152043 Unidad: M | Análisis: C152043 Unidad: M1 | 1
MANO DE OBRA | [7 empty] | Análisis: C152043 Unidad: M | Análisis: C152043 Unidad: M1 | 1
_ | CUADRILLA No 5 (1 ALBAÑIL+1 PEON) | JOR | 820 | 10 | 1 | 820 | 82 | Análisis: C152043 Unidad: M | Análisis: C152043 Unidad: M1 | 1
_ | Subtotal: MANO DE OBRA | [5 empty] | 82 | Análisis: C152043 Unidad: M | Análisis: C152043 Unidad: M1 | 1
EQUIPO Y HERRAMIENTA | [7 empty] | Análisis: C152043 Unidad: M | Análisis: C152043 Unidad: M1 | 1
_ | HERRAMIENTA MENOR | % | 0 | 0 | 0.03 | 82 | 2.46 | Análisis: C152043 Unidad: M | Análisis: C152043 Unidad: M1 | 1
_ | Subtotal: EQUIPO Y HERRAMIENTA | [5 empty] | 2.46 | Análisis: C152043 Unidad: M | Análisis: C152043 Unidad: M1 | 1
BASICOS | [7 empty] | Análisis: C152043 Unidad: M | Análisis: C152043 Unidad: M1 | 1
_ | CONCRETO DE F'c=200 Kg/cm , HECHO EN OBRA, T.M.A.= 19 MM, RESISTENCIA NORMAL | m³ | 0 | 0 | 0.0315 | 1848.05 | 58.21 | Análisis: C152043 Unidad: M | Análisis: C152043 Unidad: M1 | 1
_ | Subtotal: BASICOS | [5 empty] | 58.21 | Análisis: C152043 Unidad: M | Análisis: C152043 Unidad: M1 | 1
_ | Costo directo | [5 empty] | 239.72 | Análisis: C152043 Unidad: M | Análisis: C152043 Unidad: M1 | 1
_ | PRECIO UNITARIO | [5 empty] | 263.41 | Análisis: C152043 Unidad: M | Análisis: C152043 Unidad: M1 | 1
_ | (* DOSCIENTOS SESENTA Y TRES PESOS 41/100 M.N. *) | [6 empty] | Análisis: C152043 Unidad: M | Análisis: C152043 Unidad: M1 | 1
_ | Análisis: K-4 Unidad: M | [6 empty] | Análisis: K-4 Unidad: M | Análisis: K-4 Unidad: M1 | 1
_ | Castillo de 30 cms. por 20 cms, de concreto hecho en obra de F'c=250 kg/cm2, armado con | [6 empty] | Análisis: K-4 Unidad: M | Análisis: K-4 Unidad: M1 | 1
_ | 4 varillas del No. 4 y 2 varillas del No.3 con estribos del No.3 a cada 20 cms. Incluye: | [6 empty] | Análisis: K-4 Unidad: M | Análisis: K-4 Unidad: M1 | 1
_ | materiales, acarreos en carretilla a 20 mts. y con polea hasta el nivel +6 , cortes, | [6 empty] | Análisis: K-4 Unidad: M | Análisis: K-4 Unidad: M1 | 1
_ | traslapes, desperdicios, habilitado, cimbrado 2 caras, acabado común, descimbrado | [6 empty] | Análisis: K-4 Unidad: M | Análisis: K-4 Unidad: M1 | 1
_ | limpieza, equipo y herramienta. | [6 empty] | Análisis: K-4 Unidad: M | Análisis: K-4 Unidad: M1 | 1
MATERIALES | [7 empty] | Análisis: K-4 Unidad: M | Análisis: K-4 Unidad: M1 | 1
_ | VARILLA DE " 12.7 MM | KG | 0 | 0 | 4.2629 | 18.5 | 78.86 | Análisis: K-4 Unidad: M | Análisis: K-4 Unidad: M1 | 1
_ | VARILLA DE 3/8" 9.5 MM | KG | 0 | 0 | 1.12 | 18.5 | 20.72 | Análisis: K-4 Unidad: M | Análisis: K-4 Unidad: M1 | 1
_ | VARILLA DE 3/8" 9.5 MM | KG | 0 | 0 | 3.2 | 18.5 | 59.2 | Análisis: K-4 Unidad: M | Análisis: K-4 Unidad: M1 | 1
_ | ALAMBRE RECOCIDO | KG | 0 | 0 | 0.196 | 23 | 4.51 | Análisis: K-4 Unidad: M | Análisis: K-4 Unidad: M1 | 1
_ | DUELA DE PINO DE 3a DE "x3.5"x8.25'' | PZA | 0 | 0 | 0.72917 | 56 | 40.83 | Análisis: K-4 Unidad: M | Análisis: K-4 Unidad: M1 | 1
_ | BARROTE DE PINO DE 3a DE 1.5"x3.5"x8.25'' | PZA | 0 | 0 | 0.30556 | 112 | 34.22 | Análisis: K-4 Unidad: M | Análisis: K-4 Unidad: M1 | 1
_ | BARROTE DE PINO DE 3a DE 1.5"x3.5"x8.25'' | PZA | 0 | 0 | 0.18229 | 112 | 20.42 | Análisis: K-4 Unidad: M | Análisis: K-4 Unidad: M1 | 1
_ | CLAVOS DE 2 A 4" | KG | 0 | 0 | 0.22 | 25 | 5.5 | Análisis: K-4 Unidad: M | Análisis: K-4 Unidad: M1 | 1
_ | ALAMBRE RECOCIDO | KG | 0 | 0 | 0.105 | 23 | 2.42 | Análisis: K-4 Unidad: M | Análisis: K-4 Unidad: M1 | 1
_ | ALAMBRE RECOCIDO | KG | 0 | 0 | 0.1008 | 23 | 2.32 | Análisis: K-4 Unidad: M | Análisis: K-4 Unidad: M1 | 1
_ | AGUA ( MANEJO) | m³ | 0 | 0 | 0.02295 | 25 | 0.57 | Análisis: K-4 Unidad: M | Análisis: K-4 Unidad: M1 | 1
_ | DIESEL | LT | 0 | 0 | 0.2 | 20 | 4 | Análisis: K-4 Unidad: M | Análisis: K-4 Unidad: M1 | 1
_ | Subtotal: MATERIALES | [5 empty] | 273.57 | Análisis: K-4 Unidad: M | Análisis: K-4 Unidad: M1 | 1
MANO DE OBRA | [7 empty] | Análisis: K-4 Unidad: M | Análisis: K-4 Unidad: M1 | 1
_ | CUADRILLA No 6 (1 FIERRERO + 1 AYUDANTE) | JOR | 850 | 10.13 | 1 | 850 | 83.93 | Análisis: K-4 Unidad: M | Análisis: K-4 Unidad: M1 | 1
_ | CUADRILLA No 7 (1 CARP. O.N. + AYUDANTE) | JOR | 850 | 15.79 | 1 | 850 | 53.83 | Análisis: K-4 Unidad: M | Análisis: K-4 Unidad: M1 | 1
_ | CUADRILLA No 22 (1 ALBAÑIL + 5 PEONES) | JOR | 2135 | 81.7 | 1 | 2135 | 26.13 | Análisis: K-4 Unidad: M | Análisis: K-4 Unidad: M1 | 1
_ | CUADRILLA No 4 (2 AYUDANTE GENERAL) | JOR | 700 | 24.76 | 1 | 700 | 28.27 | Análisis: K-4 Unidad: M | Análisis: K-4 Unidad: M1 | 1
_ | Subtotal: MANO DE OBRA | [5 empty] | 192.16 | Análisis: K-4 Unidad: M | Análisis: K-4 Unidad: M1 | 1
EQUIPO Y HERRAMIENTA | [7 empty] | Análisis: K-4 Unidad: M | Análisis: K-4 Unidad: M1 | 1
_ | HERRAMIENTA MENOR | % | 0 | 0 | 0.03 | 192.16 | 5.76 | Análisis: K-4 Unidad: M | Análisis: K-4 Unidad: M1 | 1
_ | VIBRADOR PARA CONCRETO | HOR | 0 | 21.79 | 0.0459 | 78.41 | 3.6 | Análisis: K-4 Unidad: M | Análisis: K-4 Unidad: M1 | 1
_ | Subtotal: EQUIPO Y HERRAMIENTA | [5 empty] | 9.36 | Análisis: K-4 Unidad: M | Análisis: K-4 Unidad: M1 | 1
BASICOS | [7 empty] | Análisis: K-4 Unidad: M | Análisis: K-4 Unidad: M1 | 1
_ | CONCRETO DE F'c=250 Kg/cm , HECHO EN OBRA, T.M.A.= 19 MM, RESISTENCIA NORMAL | m³ | 0 | 0 | 0.0918 | 1988.72 | 182.56 | Análisis: K-4 Unidad: M | Análisis: K-4 Unidad: M1 | 1
_ | Subtotal: BASICOS | [5 empty] | 182.56 | Análisis: K-4 Unidad: M | Análisis: K-4 Unidad: M1 | 1
_ | Costo directo | [5 empty] | 657.65 | Análisis: K-4 Unidad: M | Análisis: K-4 Unidad: M1 | 1
_ | PRECIO UNITARIO | [5 empty] | 727.27 | Análisis: K-4 Unidad: M | Análisis: K-4 Unidad: M1 | 1
_ | (* SETECIENTOS VEINTISIETE PESOS 27/100 M.N. *) | [6 empty] | Análisis: K-4 Unidad: M | Análisis: K-4 Unidad: M1 | 1
_ | Análisis: MBN1206 Unidad: m² | [6 empty] | Análisis: MBN1206 Unidad: m² | Análisis: MBN1206 Unidad: m²1 | 1
_ | Muro de 12 cm. de block natural de 28x14x7cm. de espesor asentado con mezcla cemento | [6 empty] | Análisis: MBN1206 Unidad: m² | Análisis: MBN1206 Unidad: m²1 | 1
_ | arena 1:4, incluye: materiales, acareos, cortes, desperdicios, mano de obra, equipo y | [6 empty] | Análisis: MBN1206 Unidad: m² | Análisis: MBN1206 Unidad: m²1 | 1
_ | herramienta. | [6 empty] | Análisis: MBN1206 Unidad: m² | Análisis: MBN1206 Unidad: m²1 | 1
MATERIALES | [7 empty] | Análisis: MBN1206 Unidad: m² | Análisis: MBN1206 Unidad: m²1 | 1
_ | TABIQUE ESTRUCTURAL NATURAL DE 24x12x6 | PZA | 0 | 0 | 42 | 3.2 | 134.4 | Análisis: MBN1206 Unidad: m² | Análisis: MBN1206 Unidad: m²1 | 1
_ | Subtotal: MATERIALES | [5 empty] | 134.4 | Análisis: MBN1206 Unidad: m² | Análisis: MBN1206 Unidad: m²1 | 1
MANO DE OBRA | [7 empty] | Análisis: MBN1206 Unidad: m² | Análisis: MBN1206 Unidad: m²1 | 1
_ | CUADRILLA No 5 (1 ALBAÑIL+1 PEON) | JOR | 820 | 8 | 1 | 820 | 102.5 | Análisis: MBN1206 Unidad: m² | Análisis: MBN1206 Unidad: m²1 | 1
_ | Subtotal: MANO DE OBRA | [5 empty] | 102.5 | Análisis: MBN1206 Unidad: m² | Análisis: MBN1206 Unidad: m²1 | 1
EQUIPO Y HERRAMIENTA | [7 empty] | Análisis: MBN1206 Unidad: m² | Análisis: MBN1206 Unidad: m²1 | 1
_ | HERRAMIENTA MENOR | % | 0 | 0 | 0.03 | 102.5 | 3.08 | Análisis: MBN1206 Unidad: m² | Análisis: MBN1206 Unidad: m²1 | 1
_ | ANDAMIOS | % | 0 | 0 | 0.05 | 102.5 | 5.13 | Análisis: MBN1206 Unidad: m² | Análisis: MBN1206 Unidad: m²1 | 1
_ | Subtotal: EQUIPO Y HERRAMIENTA | [5 empty] | 8.21 | Análisis: MBN1206 Unidad: m² | Análisis: MBN1206 Unidad: m²1 | 1
BASICOS | [7 empty] | Análisis: MBN1206 Unidad: m² | Análisis: MBN1206 Unidad: m²1 | 1
_ | MORTERO CEMENTO ARENA 1:4 | m³ | 0 | 0 | 0.037 | 1783.5 | 65.99 | Análisis: MBN1206 Unidad: m² | Análisis: MBN1206 Unidad: m²1 | 1
_ | Subtotal: BASICOS | [5 empty] | 65.99 | Análisis: MBN1206 Unidad: m² | Análisis: MBN1206 Unidad: m²1 | 1
_ | Costo directo | [5 empty] | 311.1 | Análisis: MBN1206 Unidad: m² | Análisis: MBN1206 Unidad: m²1 | 1
_ | PRECIO UNITARIO | [5 empty] | 343.16 | Análisis: MBN1206 Unidad: m² | Análisis: MBN1206 Unidad: m²1 | 1
_ | (* TRESCIENTOS CUARENTA Y TRES PESOS 16/100 M.N. *) | [6 empty] | Análisis: MBN1206 Unidad: m² | Análisis: MBN1206 Unidad: m²1 | 1
_ | Análisis: D152043 Unidad: M | [6 empty] | Análisis: D152043 Unidad: M | Análisis: D152043 Unidad: M1 | 1
_ | Cadena de 15x20 cm. de concreto hecho en obra de F'c=200 kg/cm2, acabado común, | [6 empty] | Análisis: D152043 Unidad: M | Análisis: D152043 Unidad: M1 | 1
_ | armado con 4 varillas de 3/8" y estribos del No.2 a cada 20 cm., incluye: materiales, | [6 empty] | Análisis: D152043 Unidad: M | Análisis: D152043 Unidad: M1 | 1
_ | acarreos, cortes, desperdicios, traslapes, amarres, cimbrado, coldado, descimbrado, mano | [6 empty] | Análisis: D152043 Unidad: M | Análisis: D152043 Unidad: M1 | 1
_ | de obra, equipo y herramienta. | [6 empty] | Análisis: D152043 Unidad: M | Análisis: D152043 Unidad: M1 | 1
MATERIALES | [7 empty] | Análisis: D152043 Unidad: M | Análisis: D152043 Unidad: M1 | 1
_ | DUELA DE PINO DE 3a DE "x3.5"x8.25'' | PZA | 0 | 0 | 0.5 | 56 | 28 | Análisis: D152043 Unidad: M | Análisis: D152043 Unidad: M1 | 1
_ | POLIN DE PINO DE 3a DE 3.5"x3."x8.25'' | PZA | 0 | 0 | 0.1 | 250 | 25 | Análisis: D152043 Unidad: M | Análisis: D152043 Unidad: M1 | 1
_ | CLAVOS DE 2 A 4" | KG | 0 | 0 | 0.1 | 25 | 2.5 | Análisis: D152043 Unidad: M | Análisis: D152043 Unidad: M1 | 1
_ | ALAMBRE RECOCIDO | KG | 0 | 0 | 0.2 | 23 | 4.6 | Análisis: D152043 Unidad: M | Análisis: D152043 Unidad: M1 | 1
_ | DIESEL | LT | 0 | 0 | 0.15 | 20 | 3 | Análisis: D152043 Unidad: M | Análisis: D152043 Unidad: M1 | 1
_ | VARILLA DE 3/8" 9.5 MM | KG | 0 | 0 | 2.6 | 18.5 | 48.1 | Análisis: D152043 Unidad: M | Análisis: D152043 Unidad: M1 | 1
_ | ALAMBRON | KG | 0 | 0 | 1.16 | 19 | 22.04 | Análisis: D152043 Unidad: M | Análisis: D152043 Unidad: M1 | 1
_ | Subtotal: MATERIALES | [5 empty] | 133.24 | Análisis: D152043 Unidad: M | Análisis: D152043 Unidad: M1 | 1
MANO DE OBRA | [7 empty] | Análisis: D152043 Unidad: M | Análisis: D152043 Unidad: M1 | 1
_ | CUADRILLA No 5 (1 ALBAÑIL+1 PEON) | JOR | 820 | 10 | 1 | 820 | 82 | Análisis: D152043 Unidad: M | Análisis: D152043 Unidad: M1 | 1
_ | Subtotal: MANO DE OBRA | [5 empty] | 82 | Análisis: D152043 Unidad: M | Análisis: D152043 Unidad: M1 | 1
EQUIPO Y HERRAMIENTA | [7 empty] | Análisis: D152043 Unidad: M | Análisis: D152043 Unidad: M1 | 1
_ | HERRAMIENTA MENOR | % | 0 | 0 | 0.03 | 82 | 2.46 | Análisis: D152043 Unidad: M | Análisis: D152043 Unidad: M1 | 1
_ | Subtotal: EQUIPO Y HERRAMIENTA | [5 empty] | 2.46 | Análisis: D152043 Unidad: M | Análisis: D152043 Unidad: M1 | 1
BASICOS | [7 empty] | Análisis: D152043 Unidad: M | Análisis: D152043 Unidad: M1 | 1
_ | CONCRETO DE F'c=200 Kg/cm , HECHO EN OBRA, T.M.A.= 19 MM, RESISTENCIA NORMAL | m³ | 0 | 0 | 0.031 | 1848.05 | 57.29 | Análisis: D152043 Unidad: M | Análisis: D152043 Unidad: M1 | 1
_ | Subtotal: BASICOS | [5 empty] | 57.29 | Análisis: D152043 Unidad: M | Análisis: D152043 Unidad: M1 | 1
_ | Costo directo | [5 empty] | 274.99 | Análisis: D152043 Unidad: M | Análisis: D152043 Unidad: M1 | 1
_ | PRECIO UNITARIO | [5 empty] | 304.34 | Análisis: D152043 Unidad: M | Análisis: D152043 Unidad: M1 | 1
_ | (* TRESCIENTOS CUATRO PESOS 34/100 M.N. *) | [6 empty] | Análisis: D152043 Unidad: M | Análisis: D152043 Unidad: M1 | 1
_ | Análisis: VIPR8-22 Unidad: kg | [6 empty] | Análisis: VIPR8-22 Unidad: kg | Análisis: VIPR8-22 Unidad: kg1 | 1
_ | Trabe metalica a base de viga IPR" por kg, incluye: anclaje, soldadura, apliación de | [6 empty] | Análisis: VIPR8-22 Unidad: kg | Análisis: VIPR8-22 Unidad: kg1 | 1
_ | primer anticorrosivo, mano de obra, equipo y herramienta. | [6 empty] | Análisis: VIPR8-22 Unidad: kg | Análisis: VIPR8-22 Unidad: kg1 | 1
MATERIALES | [7 empty] | Análisis: VIPR8-22 Unidad: kg | Análisis: VIPR8-22 Unidad: kg1 | 1
_ | SOLDADURA ELECTRODO 7018 | KG | 0 | 0 | 0.0011 | 37.5 | 0.04 | Análisis: VIPR8-22 Unidad: kg | Análisis: VIPR8-22 Unidad: kg1 | 1
_ | VIGA IPR DE 6x4", 8x4" Y 12x4" | TON | 0 | 0 | 0.00105 | 18380 | 19.3 | Análisis: VIPR8-22 Unidad: kg | Análisis: VIPR8-22 Unidad: kg1 | 1
_ | Subtotal: MATERIALES | [5 empty] | 19.34 | Análisis: VIPR8-22 Unidad: kg | Análisis: VIPR8-22 Unidad: kg1 | 1
MANO DE OBRA | [7 empty] | Análisis: VIPR8-22 Unidad: kg | Análisis: VIPR8-22 Unidad: kg1 | 1
_ | CUADRILLA No 18 (1 SOLDADOR+2 AY.ESP.) | JOR | 1150 | 80 | 1 | 1150 | 14.38 | Análisis: VIPR8-22 Unidad: kg | Análisis: VIPR8-22 Unidad: kg1 | 1
_ | Subtotal: MANO DE OBRA | [5 empty] | 14.38 | Análisis: VIPR8-22 Unidad: kg | Análisis: VIPR8-22 Unidad: kg1 | 1
EQUIPO Y HERRAMIENTA | [7 empty] | Análisis: VIPR8-22 Unidad: kg | Análisis: VIPR8-22 Unidad: kg1 | 1
_ | EQUIPO DE CORTE OXI-ACETILENO | HOR | 0 | 400 | 0.0025 | 2312.47 | 5.78 | Análisis: VIPR8-22 Unidad: kg | Análisis: VIPR8-22 Unidad: kg1 | 1
_ | PLANTA DE SOLDAR MILLER | HOR | 0 | 5 | 0.2 | 7.78 | 1.56 | Análisis: VIPR8-22 Unidad: kg | Análisis: VIPR8-22 Unidad: kg1 | 1
_ | HERRAMIENTA MENOR | % | 0 | 0 | 0.03 | 14.38 | 0.43 | Análisis: VIPR8-22 Unidad: kg | Análisis: VIPR8-22 Unidad: kg1 | 1
_ | Subtotal: EQUIPO Y HERRAMIENTA | [5 empty] | 7.77 | Análisis: VIPR8-22 Unidad: kg | Análisis: VIPR8-22 Unidad: kg1 | 1
_ | Costo directo | [5 empty] | 41.49 | Análisis: VIPR8-22 Unidad: kg | Análisis: VIPR8-22 Unidad: kg1 | 1
_ | PRECIO UNITARIO | [5 empty] | 44.58 | Análisis: VIPR8-22 Unidad: kg | Análisis: VIPR8-22 Unidad: kg1 | 1
_ | (* CUARENTA Y CUATRO PESOS 58/100 M.N. *) | [6 empty] | Análisis: VIPR8-22 Unidad: kg | Análisis: VIPR8-22 Unidad: kg1 | 1
_ | Análisis: 050620 Unidad: m² | [6 empty] | Análisis: 050620 Unidad: m² | Análisis: 050620 Unidad: m²1 | 1
_ | Boveda construida a base de ladrillo de lama 10 x 25 x 5 cm, asentada con mortero | [6 empty] | Análisis: 050620 Unidad: m² | Análisis: 050620 Unidad: m²1 | 1
_ | cemento arena 1:4. | [6 empty] | Análisis: 050620 Unidad: m² | Análisis: 050620 Unidad: m²1 | 1
MATERIALES | [7 empty] | Análisis: 050620 Unidad: m² | Análisis: 050620 Unidad: m²1 | 1
_ | TABIQUE DE BOVEDA 9X25X4 | PZA | 0 | 0 | 85 | 3.5 | 297.5 | Análisis: 050620 Unidad: m² | Análisis: 050620 Unidad: m²1 | 1
_ | Subtotal: MATERIALES | [5 empty] | 297.5 | Análisis: 050620 Unidad: m² | Análisis: 050620 Unidad: m²1 | 1
MANO DE OBRA | [7 empty] | Análisis: 050620 Unidad: m² | Análisis: 050620 Unidad: m²1 | 1
_ | CUADRILLA No 5 (1 ALBAÑIL+1 PEON) | JOR | 820 | 10 | 1 | 820 | 82 | Análisis: 050620 Unidad: m² | Análisis: 050620 Unidad: m²1 | 1
_ | Subtotal: MANO DE OBRA | [5 empty] | 82 | Análisis: 050620 Unidad: m² | Análisis: 050620 Unidad: m²1 | 1
EQUIPO Y HERRAMIENTA | [7 empty] | Análisis: 050620 Unidad: m² | Análisis: 050620 Unidad: m²1 | 1
_ | HERRAMIENTA MENOR | % | 0 | 0 | 0.03 | 82 | 2.46 | Análisis: 050620 Unidad: m² | Análisis: 050620 Unidad: m²1 | 1
_ | ANDAMIOS | % | 0 | 0 | 0.05 | 82 | 4.1 | Análisis: 050620 Unidad: m² | Análisis: 050620 Unidad: m²1 | 1
_ | Subtotal: EQUIPO Y HERRAMIENTA | [5 empty] | 6.56 | Análisis: 050620 Unidad: m² | Análisis: 050620 Unidad: m²1 | 1
BASICOS | [7 empty] | Análisis: 050620 Unidad: m² | Análisis: 050620 Unidad: m²1 | 1
_ | MORTERO CEMENTO ARENA 1:5 | m³ | 0 | 0 | 0.0225 | 1645.1 | 37.01 | Análisis: 050620 Unidad: m² | Análisis: 050620 Unidad: m²1 | 1
_ | Subtotal: BASICOS | [5 empty] | 37.01 | Análisis: 050620 Unidad: m² | Análisis: 050620 Unidad: m²1 | 1
_ | Costo directo | [5 empty] | 423.07 | Análisis: 050620 Unidad: m² | Análisis: 050620 Unidad: m²1 | 1
_ | PRECIO UNITARIO | [5 empty] | 476.59 | Análisis: 050620 Unidad: m² | Análisis: 050620 Unidad: m²1 | 1
_ | (* CUATROCIENTOS SETENTA Y SEIS PESOS 59/100 M.N. *) | [6 empty] | Análisis: 050620 Unidad: m² | Análisis: 050620 Unidad: m²1 | 1
_ | Análisis: RTZ10 Unidad: m² | [6 empty] | Análisis: RTZ10 Unidad: m² | Análisis: RTZ10 Unidad: m²1 | 1
_ | Relleno de 10 cm.de espesor promedio, de tezontle en azotea, incluye: materiales, | [6 empty] | Análisis: RTZ10 Unidad: m² | Análisis: RTZ10 Unidad: m²1 | 1
_ | acareos, elevación, mano de obra, equipo y herramienta. | [6 empty] | Análisis: RTZ10 Unidad: m² | Análisis: RTZ10 Unidad: m²1 | 1
MATERIALES | [7 empty] | Análisis: RTZ10 Unidad: m² | Análisis: RTZ10 Unidad: m²1 | 1
_ | TEZONTLE 20 MM | m³ | 0 | 0 | 0.11 | 250 | 27.5 | Análisis: RTZ10 Unidad: m² | Análisis: RTZ10 Unidad: m²1 | 1
_ | Subtotal: MATERIALES | [5 empty] | 27.5 | Análisis: RTZ10 Unidad: m² | Análisis: RTZ10 Unidad: m²1 | 1
MANO DE OBRA | [7 empty] | Análisis: RTZ10 Unidad: m² | Análisis: RTZ10 Unidad: m²1 | 1
_ | CUADRILLA No 3 (1 AYUDANTE GENERAL) | JOR | 350 | 30 | 1 | 350 | 11.67 | Análisis: RTZ10 Unidad: m² | Análisis: RTZ10 Unidad: m²1 | 1
_ | Subtotal: MANO DE OBRA | [5 empty] | 11.67 | Análisis: RTZ10 Unidad: m² | Análisis: RTZ10 Unidad: m²1 | 1
EQUIPO Y HERRAMIENTA | [7 empty] | Análisis: RTZ10 Unidad: m² | Análisis: RTZ10 Unidad: m²1 | 1
_ | HERRAMIENTA MENOR | % | 0 | 0 | 0.03 | 11.67 | 0.35 | Análisis: RTZ10 Unidad: m² | Análisis: RTZ10 Unidad: m²1 | 1
_ | Subtotal: EQUIPO Y HERRAMIENTA | [5 empty] | 0.35 | Análisis: RTZ10 Unidad: m² | Análisis: RTZ10 Unidad: m²1 | 1
_ | Costo directo | [5 empty] | 39.52 | Análisis: RTZ10 Unidad: m² | Análisis: RTZ10 Unidad: m²1 | 1
_ | PRECIO UNITARIO | [5 empty] | 43.92 | Análisis: RTZ10 Unidad: m² | Análisis: RTZ10 Unidad: m²1 | 1
_ | (* CUARENTA Y TRES PESOS 92/100 M.N. *) | [6 empty] | Análisis: RTZ10 Unidad: m² | Análisis: RTZ10 Unidad: m²1 | 1
_ | Análisis: ENT4118 Unidad: m² | [6 empty] | Análisis: ENT4118 Unidad: m² | Análisis: ENT4118 Unidad: m²1 | 1
_ | Entortado de 4 cm. de espesor a base de mezcla cemento-cal-arena en proporción 1:1:8, | [6 empty] | Análisis: ENT4118 Unidad: m² | Análisis: ENT4118 Unidad: m²1 | 1
_ | incluye: trazo, nivelacion, acarreos, elevación, mano de obra, equipo y herramienta. | [6 empty] | Análisis: ENT4118 Unidad: m² | Análisis: ENT4118 Unidad: m²1 | 1
MANO DE OBRA | [7 empty] | Análisis: ENT4118 Unidad: m² | Análisis: ENT4118 Unidad: m²1 | 1
_ | CUADRILLA No 5 (1 ALBAÑIL+1 PEON) | JOR | 820 | 20 | 1 | 820 | 41 | Análisis: ENT4118 Unidad: m² | Análisis: ENT4118 Unidad: m²1 | 1
_ | Subtotal: MANO DE OBRA | [5 empty] | 41 | Análisis: ENT4118 Unidad: m² | Análisis: ENT4118 Unidad: m²1 | 1
EQUIPO Y HERRAMIENTA | [7 empty] | Análisis: ENT4118 Unidad: m² | Análisis: ENT4118 Unidad: m²1 | 1
_ | HERRAMIENTA MENOR | % | 0 | 0 | 0.03 | 41 | 1.23 | Análisis: ENT4118 Unidad: m² | Análisis: ENT4118 Unidad: m²1 | 1
_ | Subtotal: EQUIPO Y HERRAMIENTA | [5 empty] | 1.23 | Análisis: ENT4118 Unidad: m² | Análisis: ENT4118 Unidad: m²1 | 1
BASICOS | [7 empty] | Análisis: ENT4118 Unidad: m² | Análisis: ENT4118 Unidad: m²1 | 1
_ | MORTERO CEMENTO-CAL- ARENA 1:1:8 | m³ | 0 | 0 | 0.05 | 1334.9 | 66.75 | Análisis: ENT4118 Unidad: m² | Análisis: ENT4118 Unidad: m²1 | 1
_ | Subtotal: BASICOS | [5 empty] | 66.75 | Análisis: ENT4118 Unidad: m² | Análisis: ENT4118 Unidad: m²1 | 1
_ | Costo directo | [5 empty] | 108.98 | Análisis: ENT4118 Unidad: m² | Análisis: ENT4118 Unidad: m²1 | 1
_ | PRECIO UNITARIO | [5 empty] | 119.66 | Análisis: ENT4118 Unidad: m² | Análisis: ENT4118 Unidad: m²1 | 1
_ | (* CIENTO DIECINUEVE PESOS 66/100 M.N. *) | [6 empty] | Análisis: ENT4118 Unidad: m² | Análisis: ENT4118 Unidad: m²1 | 1
_ | Análisis: ENLADRI Unidad: m² | [6 empty] | Análisis: ENLADRI Unidad: m² | Análisis: ENLADRI Unidad: m²1 | 1
_ | Enladrillado en azotea asentado con mezcla cemento arena en proporción 1:5, incluye: | [6 empty] | Análisis: ENLADRI Unidad: m² | Análisis: ENLADRI Unidad: m²1 | 1
_ | lechada, mano de obra, equipo y herramienta. | [6 empty] | Análisis: ENLADRI Unidad: m² | Análisis: ENLADRI Unidad: m²1 | 1
MATERIALES | [7 empty] | Análisis: ENLADRI Unidad: m² | Análisis: ENLADRI Unidad: m²1 | 1
_ | LADRILLO RECOCIDO | MIL | 0 | 0 | 0.038 | 2550 | 96.9 | Análisis: ENLADRI Unidad: m² | Análisis: ENLADRI Unidad: m²1 | 1
_ | Subtotal: MATERIALES | [5 empty] | 96.9 | Análisis: ENLADRI Unidad: m² | Análisis: ENLADRI Unidad: m²1 | 1
BASICOS | [7 empty] | Análisis: ENLADRI Unidad: m² | Análisis: ENLADRI Unidad: m²1 | 1
_ | MORTERO CEMENTO ARENA 1:5 | m³ | 0 | 0 | 0.025 | 1645.1 | 41.13 | Análisis: ENLADRI Unidad: m² | Análisis: ENLADRI Unidad: m²1 | 1
_ | Subtotal: BASICOS | [5 empty] | 41.13 | Análisis: ENLADRI Unidad: m² | Análisis: ENLADRI Unidad: m²1 | 1
MATERIALES | [7 empty] | Análisis: ENLADRI Unidad: m² | Análisis: ENLADRI Unidad: m²1 | 1
_ | CEMENTO GRIS | TON | 0 | 0 | 0.001 | 3600 | 3.6 | Análisis: ENLADRI Unidad: m² | Análisis: ENLADRI Unidad: m²1 | 1
_ | Subtotal: MATERIALES | [5 empty] | 100.5 | Análisis: ENLADRI Unidad: m² | Análisis: ENLADRI Unidad: m²1 | 1
MANO DE OBRA | [7 empty] | Análisis: ENLADRI Unidad: m² | Análisis: ENLADRI Unidad: m²1 | 1
_ | CUADRILLA No 5 (1 ALBAÑIL+1 PEON) | JOR | 820 | 10 | 1 | 820 | 82 | Análisis: ENLADRI Unidad: m² | Análisis: ENLADRI Unidad: m²1 | 1
_ | Subtotal: MANO DE OBRA | [5 empty] | 82 | Análisis: ENLADRI Unidad: m² | Análisis: ENLADRI Unidad: m²1 | 1
EQUIPO Y HERRAMIENTA | [7 empty] | Análisis: ENLADRI Unidad: m² | Análisis: ENLADRI Unidad: m²1 | 1
_ | HERRAMIENTA MENOR | % | 0 | 0 | 0.03 | 82 | 2.46 | Análisis: ENLADRI Unidad: m² | Análisis: ENLADRI Unidad: m²1 | 1
_ | Subtotal: EQUIPO Y HERRAMIENTA | [5 empty] | 2.46 | Análisis: ENLADRI Unidad: m² | Análisis: ENLADRI Unidad: m²1 | 1
_ | Costo directo | [5 empty] | 226.09 | Análisis: ENLADRI Unidad: m² | Análisis: ENLADRI Unidad: m²1 | 1
_ | PRECIO UNITARIO | [5 empty] | 248.75 | Análisis: ENLADRI Unidad: m² | Análisis: ENLADRI Unidad: m²1 | 1
_ | (* DOSCIENTOS CUARENTA Y OCHO PESOS 75/100 M.N. *) | [6 empty] | Análisis: ENLADRI Unidad: m² | Análisis: ENLADRI Unidad: m²1 | 1
_ | Análisis: IMPMIP4 Unidad: m² | [6 empty] | Análisis: IMPMIP4 Unidad: m² | Análisis: IMPMIP4 Unidad: m²1 | 1
_ | Impermeabilización a base de una impregnación de hidroprimer, y festermip de 4 mm | [6 empty] | Análisis: IMPMIP4 Unidad: m² | Análisis: IMPMIP4 Unidad: m²1 | 1
_ | acabado terracota, incluye: materiales, acareos, elevación, cortes, desperdicios, | [6 empty] | Análisis: IMPMIP4 Unidad: m² | Análisis: IMPMIP4 Unidad: m²1 | 1
_ | traslapes, mano de obra. equipo y herramienta. | [6 empty] | Análisis: IMPMIP4 Unidad: m² | Análisis: IMPMIP4 Unidad: m²1 | 1
MATERIALES | [7 empty] | Análisis: IMPMIP4 Unidad: m² | Análisis: IMPMIP4 Unidad: m²1 | 1
_ | HIDROPRIMER | 19L | 0 | 0 | 0.01316 | 2233 | 29.39 | Análisis: IMPMIP4 Unidad: m² | Análisis: IMPMIP4 Unidad: m²1 | 1
_ | FESTERMIP APP PS 4.0 H TERRAC. | 10m² | 0 | 0 | 0.11 | 2604 | 286.44 | Análisis: IMPMIP4 Unidad: m² | Análisis: IMPMIP4 Unidad: m²1 | 1
_ | Subtotal: MATERIALES | [5 empty] | 315.83 | Análisis: IMPMIP4 Unidad: m² | Análisis: IMPMIP4 Unidad: m²1 | 1
MANO DE OBRA | [7 empty] | Análisis: IMPMIP4 Unidad: m² | Análisis: IMPMIP4 Unidad: m²1 | 1
_ | CUADRILLA No 12 (1 COLOCADOR + AY.) | JOR | 850 | 24 | 1 | 850 | 35.42 | Análisis: IMPMIP4 Unidad: m² | Análisis: IMPMIP4 Unidad: m²1 | 1
_ | Subtotal: MANO DE OBRA | [5 empty] | 35.42 | Análisis: IMPMIP4 Unidad: m² | Análisis: IMPMIP4 Unidad: m²1 | 1
EQUIPO Y HERRAMIENTA | [7 empty] | Análisis: IMPMIP4 Unidad: m² | Análisis: IMPMIP4 Unidad: m²1 | 1
_ | HERRAMIENTA MENOR | % | 0 | 0 | 0.03 | 35.42 | 1.06 | Análisis: IMPMIP4 Unidad: m² | Análisis: IMPMIP4 Unidad: m²1 | 1
_ | Subtotal: EQUIPO Y HERRAMIENTA | [5 empty] | 1.06 | Análisis: IMPMIP4 Unidad: m² | Análisis: IMPMIP4 Unidad: m²1 | 1
_ | Costo directo | [5 empty] | 352.31 | Análisis: IMPMIP4 Unidad: m² | Análisis: IMPMIP4 Unidad: m²1 | 1
_ | PRECIO UNITARIO | [5 empty] | 402.84 | Análisis: IMPMIP4 Unidad: m² | Análisis: IMPMIP4 Unidad: m²1 | 1
_ | (* CUATROCIENTOS DOS PESOS 84/100 M.N. *) | [6 empty] | Análisis: IMPMIP4 Unidad: m² | Análisis: IMPMIP4 Unidad: m²1 | 1
_ | Análisis: APLF15PF Unidad: m² | [6 empty] | Análisis: APLF15PF Unidad: m² | Análisis: APLF15PF Unidad: m²1 | 1
_ | Aplanado acabado fino en plafond, con mezcla cemento arena 1:1:8, incluye: materiales, | [6 empty] | Análisis: APLF15PF Unidad: m² | Análisis: APLF15PF Unidad: m²1 | 1
_ | mano de obra, equipo y herramienta. | [6 empty] | Análisis: APLF15PF Unidad: m² | Análisis: APLF15PF Unidad: m²1 | 1
MANO DE OBRA | [7 empty] | Análisis: APLF15PF Unidad: m² | Análisis: APLF15PF Unidad: m²1 | 1
_ | CUADRILLA No 5 (1 ALBAÑIL+1 PEON) | JOR | 820 | 8 | 1 | 820 | 102.5 | Análisis: APLF15PF Unidad: m² | Análisis: APLF15PF Unidad: m²1 | 1
_ | Subtotal: MANO DE OBRA | [5 empty] | 102.5 | Análisis: APLF15PF Unidad: m² | Análisis: APLF15PF Unidad: m²1 | 1
EQUIPO Y HERRAMIENTA | [7 empty] | Análisis: APLF15PF Unidad: m² | Análisis: APLF15PF Unidad: m²1 | 1
_ | HERRAMIENTA MENOR | % | 0 | 0 | 0.03 | 102.5 | 3.08 | Análisis: APLF15PF Unidad: m² | Análisis: APLF15PF Unidad: m²1 | 1
_ | ANDAMIOS | % | 0 | 0 | 0.1 | 102.5 | 10.25 | Análisis: APLF15PF Unidad: m² | Análisis: APLF15PF Unidad: m²1 | 1
_ | Subtotal: EQUIPO Y HERRAMIENTA | [5 empty] | 13.33 | Análisis: APLF15PF Unidad: m² | Análisis: APLF15PF Unidad: m²1 | 1
BASICOS | [7 empty] | Análisis: APLF15PF Unidad: m² | Análisis: APLF15PF Unidad: m²1 | 1
_ | MORTERO CEMENTO-CAL- ARENA 1:1:8 | m³ | 0 | 0 | 0.03 | 1334.9 | 40.05 | Análisis: APLF15PF Unidad: m² | Análisis: APLF15PF Unidad: m²1 | 1
_ | Subtotal: BASICOS | [5 empty] | 40.05 | Análisis: APLF15PF Unidad: m² | Análisis: APLF15PF Unidad: m²1 | 1
_ | Costo directo | [5 empty] | 155.88 | Análisis: APLF15PF Unidad: m² | Análisis: APLF15PF Unidad: m²1 | 1
_ | PRECIO UNITARIO | [5 empty] | 162.29 | Análisis: APLF15PF Unidad: m² | Análisis: APLF15PF Unidad: m²1 | 1
_ | (* CIENTO SESENTA Y DOS PESOS 29/100 M.N. *) | [6 empty] | Análisis: APLF15PF Unidad: m² | Análisis: APLF15PF Unidad: m²1 | 1
_ | Análisis: APLR15PB Unidad: m² | [6 empty] | Análisis: APLR15PB Unidad: m² | Análisis: APLR15PB Unidad: m²1 | 1
_ | Aplanado acabado repellado sobre muros, con mezcla cemento arena 1:1:8, en planta baja, | [6 empty] | Análisis: APLR15PB Unidad: m² | Análisis: APLR15PB Unidad: m²1 | 1
_ | incluye: materiales, mano de obra, equipo y herramienta. | [6 empty] | Análisis: APLR15PB Unidad: m² | Análisis: APLR15PB Unidad: m²1 | 1
MANO DE OBRA | [7 empty] | Análisis: APLR15PB Unidad: m² | Análisis: APLR15PB Unidad: m²1 | 1
_ | CUADRILLA No 5 (1 ALBAÑIL+1 PEON) | JOR | 820 | 11 | 1 | 820 | 74.55 | Análisis: APLR15PB Unidad: m² | Análisis: APLR15PB Unidad: m²1 | 1
_ | Subtotal: MANO DE OBRA | [5 empty] | 74.55 | Análisis: APLR15PB Unidad: m² | Análisis: APLR15PB Unidad: m²1 | 1
EQUIPO Y HERRAMIENTA | [7 empty] | Análisis: APLR15PB Unidad: m² | Análisis: APLR15PB Unidad: m²1 | 1
_ | HERRAMIENTA MENOR | % | 0 | 0 | 0.03 | 74.55 | 2.24 | Análisis: APLR15PB Unidad: m² | Análisis: APLR15PB Unidad: m²1 | 1
_ | ANDAMIOS | % | 0 | 0 | 0.05 | 74.55 | 3.73 | Análisis: APLR15PB Unidad: m² | Análisis: APLR15PB Unidad: m²1 | 1
_ | Subtotal: EQUIPO Y HERRAMIENTA | [5 empty] | 5.97 | Análisis: APLR15PB Unidad: m² | Análisis: APLR15PB Unidad: m²1 | 1
BASICOS | [7 empty] | Análisis: APLR15PB Unidad: m² | Análisis: APLR15PB Unidad: m²1 | 1
_ | MORTERO CEMENTO-CAL- ARENA 1:1:8 | m³ | 0 | 0 | 0.03 | 1334.9 | 40.05 | Análisis: APLR15PB Unidad: m² | Análisis: APLR15PB Unidad: m²1 | 1
_ | Subtotal: BASICOS | [5 empty] | 40.05 | Análisis: APLR15PB Unidad: m² | Análisis: APLR15PB Unidad: m²1 | 1
_ | Costo directo | [5 empty] | 120.57 | Análisis: APLR15PB Unidad: m² | Análisis: APLR15PB Unidad: m²1 | 1
_ | PRECIO UNITARIO | [5 empty] | 126.98 | Análisis: APLR15PB Unidad: m² | Análisis: APLR15PB Unidad: m²1 | 1
_ | (* CIENTO VEINTISEIS PESOS 98/100 M.N. *) | [6 empty] | Análisis: APLR15PB Unidad: m² | Análisis: APLR15PB Unidad: m²1 | 1
_ | Análisis: APLF15PB Unidad: m² | [6 empty] | Análisis: APLF15PB Unidad: m² | Análisis: APLF15PB Unidad: m²1 | 1
_ | Aplanado acabado fino en muros de planta baja, con mezcla cemento arena 1:1:8, incluye: | [6 empty] | Análisis: APLF15PB Unidad: m² | Análisis: APLF15PB Unidad: m²1 | 1
_ | materiales, mano de obra, equipo y herramienta. | [6 empty] | Análisis: APLF15PB Unidad: m² | Análisis: APLF15PB Unidad: m²1 | 1
MANO DE OBRA | [7 empty] | Análisis: APLF15PB Unidad: m² | Análisis: APLF15PB Unidad: m²1 | 1
_ | CUADRILLA No 5 (1 ALBAÑIL+1 PEON) | JOR | 820 | 10 | 1 | 820 | 82 | Análisis: APLF15PB Unidad: m² | Análisis: APLF15PB Unidad: m²1 | 1
_ | Subtotal: MANO DE OBRA | [5 empty] | 82 | Análisis: APLF15PB Unidad: m² | Análisis: APLF15PB Unidad: m²1 | 1
EQUIPO Y HERRAMIENTA | [7 empty] | Análisis: APLF15PB Unidad: m² | Análisis: APLF15PB Unidad: m²1 | 1
_ | HERRAMIENTA MENOR | % | 0 | 0 | 0.03 | 82 | 2.46 | Análisis: APLF15PB Unidad: m² | Análisis: APLF15PB Unidad: m²1 | 1
_ | ANDAMIOS | % | 0 | 0 | 0.05 | 82 | 4.1 | Análisis: APLF15PB Unidad: m² | Análisis: APLF15PB Unidad: m²1 | 1
_ | Subtotal: EQUIPO Y HERRAMIENTA | [5 empty] | 6.56 | Análisis: APLF15PB Unidad: m² | Análisis: APLF15PB Unidad: m²1 | 1
BASICOS | [7 empty] | Análisis: APLF15PB Unidad: m² | Análisis: APLF15PB Unidad: m²1 | 1
_ | MORTERO CEMENTO-CAL- ARENA 1:1:8 | m³ | 0 | 0 | 0.03 | 1334.9 | 40.05 | Análisis: APLF15PB Unidad: m² | Análisis: APLF15PB Unidad: m²1 | 1
_ | Subtotal: BASICOS | [5 empty] | 40.05 | Análisis: APLF15PB Unidad: m² | Análisis: APLF15PB Unidad: m²1 | 1
_ | Costo directo | [5 empty] | 128.61 | Análisis: APLF15PB Unidad: m² | Análisis: APLF15PB Unidad: m²1 | 1
_ | PRECIO UNITARIO | [5 empty] | 135.02 | Análisis: APLF15PB Unidad: m² | Análisis: APLF15PB Unidad: m²1 | 1
_ | (* CIENTO TREINTA Y CINCO PESOS 02/100 M.N. *) | [6 empty] | Análisis: APLF15PB Unidad: m² | Análisis: APLF15PB Unidad: m²1 | 1
_ | Análisis: BOQF1:5 Unidad: M | [6 empty] | Análisis: BOQF1:5 Unidad: M | Análisis: BOQF1:5 Unidad: M1 | 1
_ | Boquilla de aplanado fino a base de mezcla cemento-arena 1:5, incluye: materiales, mano | [6 empty] | Análisis: BOQF1:5 Unidad: M | Análisis: BOQF1:5 Unidad: M1 | 1
_ | de obra y herramienta. | [6 empty] | Análisis: BOQF1:5 Unidad: M | Análisis: BOQF1:5 Unidad: M1 | 1
BASICOS | [7 empty] | Análisis: BOQF1:5 Unidad: M | Análisis: BOQF1:5 Unidad: M1 | 1
_ | MORTERO CEMENTO ARENA 1:5 | m³ | 0 | 0 | 0.005 | 1645.1 | 8.23 | Análisis: BOQF1:5 Unidad: M | Análisis: BOQF1:5 Unidad: M1 | 1
_ | Subtotal: BASICOS | [5 empty] | 8.23 | Análisis: BOQF1:5 Unidad: M | Análisis: BOQF1:5 Unidad: M1 | 1
MANO DE OBRA | [7 empty] | Análisis: BOQF1:5 Unidad: M | Análisis: BOQF1:5 Unidad: M1 | 1
_ | CUADRILLA No 5 (1 ALBAÑIL+1 PEON) | JOR | 820 | 12 | 1 | 820 | 68.33 | Análisis: BOQF1:5 Unidad: M | Análisis: BOQF1:5 Unidad: M1 | 1
_ | Subtotal: MANO DE OBRA | [5 empty] | 68.33 | Análisis: BOQF1:5 Unidad: M | Análisis: BOQF1:5 Unidad: M1 | 1
EQUIPO Y HERRAMIENTA | [7 empty] | Análisis: BOQF1:5 Unidad: M | Análisis: BOQF1:5 Unidad: M1 | 1
_ | HERRAMIENTA MENOR | % | 0 | 0 | 0.03 | 68.33 | 2.05 | Análisis: BOQF1:5 Unidad: M | Análisis: BOQF1:5 Unidad: M1 | 1
_ | ANDAMIOS | % | 0 | 0 | 0.05 | 68.33 | 3.42 | Análisis: BOQF1:5 Unidad: M | Análisis: BOQF1:5 Unidad: M1 | 1
_ | Subtotal: EQUIPO Y HERRAMIENTA | [5 empty] | 5.47 | Análisis: BOQF1:5 Unidad: M | Análisis: BOQF1:5 Unidad: M1 | 1
_ | Costo directo | [5 empty] | 82.03 | Análisis: BOQF1:5 Unidad: M | Análisis: BOQF1:5 Unidad: M1 | 1
_ | PRECIO UNITARIO | [5 empty] | 83.35 | Análisis: BOQF1:5 Unidad: M | Análisis: BOQF1:5 Unidad: M1 | 1
_ | (* OCHENTA Y TRES PESOS 35/100 M.N. *) | [6 empty] | Análisis: BOQF1:5 Unidad: M | Análisis: BOQF1:5 Unidad: M1 | 1
_ | Análisis: FCS08 Unidad: m² | [6 empty] | Análisis: FCS08 Unidad: m² | Análisis: FCS08 Unidad: m²1 | 1
_ | Firme de 8 cm. de concreto F'c=150 kg/cm2, acabado común, incluye: materiales, | [6 empty] | Análisis: FCS08 Unidad: m² | Análisis: FCS08 Unidad: m²1 | 1
_ | acarreos, preparación de la superficie, nivelación, cimbrado, colado, mano de obra, | [6 empty] | Análisis: FCS08 Unidad: m² | Análisis: FCS08 Unidad: m²1 | 1
_ | equipo y herramienta. | [6 empty] | Análisis: FCS08 Unidad: m² | Análisis: FCS08 Unidad: m²1 | 1
MATERIALES | [7 empty] | Análisis: FCS08 Unidad: m² | Análisis: FCS08 Unidad: m²1 | 1
_ | DUELA DE PINO DE 3a DE "x3.5"x8.25'' | PZA | 0 | 0 | 0.14 | 56 | 7.84 | Análisis: FCS08 Unidad: m² | Análisis: FCS08 Unidad: m²1 | 1
_ | AGUA ( MANEJO) | m³ | 0 | 0 | 0.01 | 25 | 0.25 | Análisis: FCS08 Unidad: m² | Análisis: FCS08 Unidad: m²1 | 1
_ | MALLA ELECTROSOLDADADA 6x6/10-10 | m² | 0 | 0 | 1.1 | 23.02 | 25.32 | Análisis: FCS08 Unidad: m² | Análisis: FCS08 Unidad: m²1 | 1
_ | Subtotal: MATERIALES | [5 empty] | 33.41 | Análisis: FCS08 Unidad: m² | Análisis: FCS08 Unidad: m²1 | 1
MANO DE OBRA | [7 empty] | Análisis: FCS08 Unidad: m² | Análisis: FCS08 Unidad: m²1 | 1
_ | CUADRILLA No 5 (1 ALBAÑIL+1 PEON) | JOR | 820 | 15 | 1 | 820 | 54.67 | Análisis: FCS08 Unidad: m² | Análisis: FCS08 Unidad: m²1 | 1
_ | Subtotal: MANO DE OBRA | [5 empty] | 54.67 | Análisis: FCS08 Unidad: m² | Análisis: FCS08 Unidad: m²1 | 1
EQUIPO Y HERRAMIENTA | [7 empty] | Análisis: FCS08 Unidad: m² | Análisis: FCS08 Unidad: m²1 | 1
_ | HERRAMIENTA MENOR | % | 0 | 0 | 0.03 | 54.67 | 1.64 | Análisis: FCS08 Unidad: m² | Análisis: FCS08 Unidad: m²1 | 1
_ | Subtotal: EQUIPO Y HERRAMIENTA | [5 empty] | 1.64 | Análisis: FCS08 Unidad: m² | Análisis: FCS08 Unidad: m²1 | 1
BASICOS | [7 empty] | Análisis: FCS08 Unidad: m² | Análisis: FCS08 Unidad: m²1 | 1
_ | CONCRETO DE F'c=150 Kg/cm , HECHO EN OBRA, T.M.A.= 19 MM, RESISTENCIA NORMAL | m³ | 0 | 0 | 0.084 | 1707.22 | 143.41 | Análisis: FCS08 Unidad: m² | Análisis: FCS08 Unidad: m²1 | 1
_ | Subtotal: BASICOS | [5 empty] | 143.41 | Análisis: FCS08 Unidad: m² | Análisis: FCS08 Unidad: m²1 | 1
_ | Costo directo | [5 empty] | 233.13 | Análisis: FCS08 Unidad: m² | Análisis: FCS08 Unidad: m²1 | 1
_ | PRECIO UNITARIO | [5 empty] | 258.34 | Análisis: FCS08 Unidad: m² | Análisis: FCS08 Unidad: m²1 | 1
_ | (* DOSCIENTOS CINCUENTA Y OCHO PESOS 34/100 M.N. *) | [6 empty] | Análisis: FCS08 Unidad: m² | Análisis: FCS08 Unidad: m²1 | 1
_ | Análisis: MBC10 Unidad: m² | [6 empty] | Análisis: MBC10 Unidad: m² | Análisis: MBC10 Unidad: m²1 | 1
_ | Muro de 10 cm. de block de concreto de 28x10x7 cm. asentado con mezcla cemento arena | [6 empty] | Análisis: MBC10 Unidad: m² | Análisis: MBC10 Unidad: m²1 | 1
_ | 1:5, acabado común, con refuerzos horizontales a base de escalerilla a cada 2 hiladas, | [6 empty] | Análisis: MBC10 Unidad: m² | Análisis: MBC10 Unidad: m²1 | 1
_ | incluye: materiales, acarreos, mano de obra, equipo y herramienta. | [6 empty] | Análisis: MBC10 Unidad: m² | Análisis: MBC10 Unidad: m²1 | 1
MATERIALES | [7 empty] | Análisis: MBC10 Unidad: m² | Análisis: MBC10 Unidad: m²1 | 1
_ | TABIQUE ESTRUCTURAL NATURAL DE 24x12x6 | PZA | 0 | 0 | 25 | 3.2 | 80 | Análisis: MBC10 Unidad: m² | Análisis: MBC10 Unidad: m²1 | 1
_ | Subtotal: MATERIALES | [5 empty] | 80 | Análisis: MBC10 Unidad: m² | Análisis: MBC10 Unidad: m²1 | 1
MANO DE OBRA | [7 empty] | Análisis: MBC10 Unidad: m² | Análisis: MBC10 Unidad: m²1 | 1
_ | CUADRILLA No 5 (1 ALBAÑIL+1 PEON) | JOR | 820 | 11 | 1 | 820 | 74.55 | Análisis: MBC10 Unidad: m² | Análisis: MBC10 Unidad: m²1 | 1
_ | Subtotal: MANO DE OBRA | [5 empty] | 74.55 | Análisis: MBC10 Unidad: m² | Análisis: MBC10 Unidad: m²1 | 1
EQUIPO Y HERRAMIENTA | [7 empty] | Análisis: MBC10 Unidad: m² | Análisis: MBC10 Unidad: m²1 | 1
_ | HERRAMIENTA MENOR | % | 0 | 0 | 0.03 | 74.55 | 2.24 | Análisis: MBC10 Unidad: m² | Análisis: MBC10 Unidad: m²1 | 1
_ | ANDAMIOS | % | 0 | 0 | 0.05 | 74.55 | 3.73 | Análisis: MBC10 Unidad: m² | Análisis: MBC10 Unidad: m²1 | 1
_ | Subtotal: EQUIPO Y HERRAMIENTA | [5 empty] | 5.97 | Análisis: MBC10 Unidad: m² | Análisis: MBC10 Unidad: m²1 | 1
BASICOS | [7 empty] | Análisis: MBC10 Unidad: m² | Análisis: MBC10 Unidad: m²1 | 1
_ | MORTERO CEMENTO ARENA 1:5 | m³ | 0 | 0 | 0.0095 | 1645.1 | 15.63 | Análisis: MBC10 Unidad: m² | Análisis: MBC10 Unidad: m²1 | 1
_ | Subtotal: BASICOS | [5 empty] | 15.63 | Análisis: MBC10 Unidad: m² | Análisis: MBC10 Unidad: m²1 | 1
_ | Costo directo | [5 empty] | 176.15 | Análisis: MBC10 Unidad: m² | Análisis: MBC10 Unidad: m²1 | 1
_ | PRECIO UNITARIO | [5 empty] | 191.45 | Análisis: MBC10 Unidad: m² | Análisis: MBC10 Unidad: m²1 | 1
_ | (* CIENTO NOVENTA Y UN PESOS 45/100 M.N. *) | [6 empty] | Análisis: MBC10 Unidad: m² | Análisis: MBC10 Unidad: m²1 | 1
_ | Análisis: L.JAVA-C Unidad: m² | [6 empty] | Análisis: L.JAVA-C Unidad: m² | Análisis: L.JAVA-C Unidad: m²1 | 1
_ | Lambrin de loseta Muro Astrato Blanco 20x30 antibac Interceramic, incluye: materiales, | [6 empty] | Análisis: L.JAVA-C Unidad: m² | Análisis: L.JAVA-C Unidad: m²1 | 1
_ | acarreso, cortes, desperdicios, pegazulejo, mano de obra, equipo y herramienta. | [6 empty] | Análisis: L.JAVA-C Unidad: m² | Análisis: L.JAVA-C Unidad: m²1 | 1
MATERIALES | [7 empty] | Análisis: L.JAVA-C Unidad: m² | Análisis: L.JAVA-C Unidad: m²1 | 1
_ | Muro Farbe Fdx 25x40 Blanco 1.5m Porcelanite | CAJA | 0 | 0 | 0.66667 | 328.5 | 219 | Análisis: L.JAVA-C Unidad: m² | Análisis: L.JAVA-C Unidad: m²1 | 1
_ | Pegaazulejo | SACO20KG | 0 | 0 | 0.2 | 100 | 20 | Análisis: L.JAVA-C Unidad: m² | Análisis: L.JAVA-C Unidad: m²1 | 1
_ | Subtotal: MATERIALES | [5 empty] | 239 | Análisis: L.JAVA-C Unidad: m² | Análisis: L.JAVA-C Unidad: m²1 | 1
MANO DE OBRA | [7 empty] | Análisis: L.JAVA-C Unidad: m² | Análisis: L.JAVA-C Unidad: m²1 | 1
_ | CUADRILLA No 11 (1 AZULEJERO + AYUD.) | JOR | 850 | 6 | 1 | 850 | 141.67 | Análisis: L.JAVA-C Unidad: m² | Análisis: L.JAVA-C Unidad: m²1 | 1
_ | Subtotal: MANO DE OBRA | [5 empty] | 141.67 | Análisis: L.JAVA-C Unidad: m² | Análisis: L.JAVA-C Unidad: m²1 | 1
EQUIPO Y HERRAMIENTA | [7 empty] | Análisis: L.JAVA-C Unidad: m² | Análisis: L.JAVA-C Unidad: m²1 | 1
_ | HERRAMIENTA MENOR | % | 0 | 0 | 0.03 | 141.67 | 4.25 | Análisis: L.JAVA-C Unidad: m² | Análisis: L.JAVA-C Unidad: m²1 | 1
_ | Subtotal: EQUIPO Y HERRAMIENTA | [5 empty] | 4.25 | Análisis: L.JAVA-C Unidad: m² | Análisis: L.JAVA-C Unidad: m²1 | 1
BASICOS | [7 empty] | Análisis: L.JAVA-C Unidad: m² | Análisis: L.JAVA-C Unidad: m²1 | 1
_ | MEZCLA CEMENTO BLANCO-AGUA | m³ | 0 | 0 | 0.001 | 4527.5 | 4.53 | Análisis: L.JAVA-C Unidad: m² | Análisis: L.JAVA-C Unidad: m²1 | 1
_ | Subtotal: BASICOS | [5 empty] | 4.53 | Análisis: L.JAVA-C Unidad: m² | Análisis: L.JAVA-C Unidad: m²1 | 1
_ | Costo directo | [5 empty] | 389.45 | Análisis: L.JAVA-C Unidad: m² | Análisis: L.JAVA-C Unidad: m²1 | 1
_ | PRECIO UNITARIO | [5 empty] | 428.41 | Análisis: L.JAVA-C Unidad: m² | Análisis: L.JAVA-C Unidad: m²1 | 1
_ | (* CUATROCIENTOS VEINTIOCHO PESOS 41/100 M.N. *) | [6 empty] | Análisis: L.JAVA-C Unidad: m² | Análisis: L.JAVA-C Unidad: m²1 | 1
_ | Análisis: P.SAMOA Unidad: m² | [6 empty] | Análisis: P.SAMOA Unidad: m² | Análisis: P.SAMOA Unidad: m²1 | 1
_ | Piso de loseta en regadera, Marina Blanco 33x33 cm Interceramic asentado con pegapiso, | [6 empty] | Análisis: P.SAMOA Unidad: m² | Análisis: P.SAMOA Unidad: m²1 | 1
_ | incluye: materiales, acarreos, cortes, desperdicios, mano de obra, equipo y herramienta | [6 empty] | Análisis: P.SAMOA Unidad: m² | Análisis: P.SAMOA Unidad: m²1 | 1
MATERIALES | [7 empty] | Análisis: P.SAMOA Unidad: m² | Análisis: P.SAMOA Unidad: m²1 | 1
_ | Pegaazulejo | SACO20KG | 0 | 0 | 0.2 | 100 | 20 | Análisis: P.SAMOA Unidad: m² | Análisis: P.SAMOA Unidad: m²1 | 1
_ | BOQUILLA PARA AZULEJO | BTO | 0 | 0 | 0.1 | 173 | 17.3 | Análisis: P.SAMOA Unidad: m² | Análisis: P.SAMOA Unidad: m²1 | 1
_ | Marina Blanco Interceramic | CAJA | 0 | 0 | 0.61217 | 194.39 | 119 | Análisis: P.SAMOA Unidad: m² | Análisis: P.SAMOA Unidad: m²1 | 1
_ | Subtotal: MATERIALES | [5 empty] | 156.3 | Análisis: P.SAMOA Unidad: m² | Análisis: P.SAMOA Unidad: m²1 | 1
MANO DE OBRA | [7 empty] | Análisis: P.SAMOA Unidad: m² | Análisis: P.SAMOA Unidad: m²1 | 1
_ | CUADRILLA No 11 (1 AZULEJERO + AYUD.) | JOR | 850 | 4 | 1 | 850 | 212.5 | Análisis: P.SAMOA Unidad: m² | Análisis: P.SAMOA Unidad: m²1 | 1
_ | Subtotal: MANO DE OBRA | [5 empty] | 212.5 | Análisis: P.SAMOA Unidad: m² | Análisis: P.SAMOA Unidad: m²1 | 1
EQUIPO Y HERRAMIENTA | [7 empty] | Análisis: P.SAMOA Unidad: m² | Análisis: P.SAMOA Unidad: m²1 | 1
_ | HERRAMIENTA MENOR | % | 0 | 0 | 0.03 | 212.5 | 6.38 | Análisis: P.SAMOA Unidad: m² | Análisis: P.SAMOA Unidad: m²1 | 1
_ | Subtotal: EQUIPO Y HERRAMIENTA | [5 empty] | 6.38 | Análisis: P.SAMOA Unidad: m² | Análisis: P.SAMOA Unidad: m²1 | 1
_ | Costo directo | [5 empty] | 375.18 | Análisis: P.SAMOA Unidad: m² | Análisis: P.SAMOA Unidad: m²1 | 1
_ | PRECIO UNITARIO | [5 empty] | 400.19 | Análisis: P.SAMOA Unidad: m² | Análisis: P.SAMOA Unidad: m²1 | 1
_ | (* CUATROCIENTOS PESOS 19/100 M.N. *) | [6 empty] | Análisis: P.SAMOA Unidad: m² | Análisis: P.SAMOA Unidad: m²1 | 1
_ | Análisis: P.KBIRD-C Unidad: m² | [6 empty] | Análisis: P.KBIRD-C Unidad: m² | Análisis: P.KBIRD-C Unidad: m²1 | 1
_ | Piso de loseta en comedor Bellagio Gray Interceramic asentado con pegapiso, incluye: | [6 empty] | Análisis: P.KBIRD-C Unidad: m² | Análisis: P.KBIRD-C Unidad: m²1 | 1
_ | materiales, acarreos, cortes, desperdicios, mano de obra, equipo y herramienta. | [6 empty] | Análisis: P.KBIRD-C Unidad: m² | Análisis: P.KBIRD-C Unidad: m²1 | 1
MATERIALES | [7 empty] | Análisis: P.KBIRD-C Unidad: m² | Análisis: P.KBIRD-C Unidad: m²1 | 1
_ | Pegaazulejo | SACO20KG | 0 | 0 | 0.2 | 100 | 20 | Análisis: P.KBIRD-C Unidad: m² | Análisis: P.KBIRD-C Unidad: m²1 | 1
_ | BOQUILLA PARA AZULEJO | BTO | 0 | 0 | 0.05 | 173 | 8.65 | Análisis: P.KBIRD-C Unidad: m² | Análisis: P.KBIRD-C Unidad: m²1 | 1
_ | Bellagio Gray Interceramic | CAJA | 0 | 0 | 0.57143 | 271.25 | 155 | Análisis: P.KBIRD-C Unidad: m² | Análisis: P.KBIRD-C Unidad: m²1 | 1
_ | Subtotal: MATERIALES | [5 empty] | 183.65 | Análisis: P.KBIRD-C Unidad: m² | Análisis: P.KBIRD-C Unidad: m²1 | 1
MANO DE OBRA | [7 empty] | Análisis: P.KBIRD-C Unidad: m² | Análisis: P.KBIRD-C Unidad: m²1 | 1
_ | CUADRILLA No 11 (1 AZULEJERO + AYUD.) | JOR | 850 | 5 | 1 | 850 | 170 | Análisis: P.KBIRD-C Unidad: m² | Análisis: P.KBIRD-C Unidad: m²1 | 1
_ | Subtotal: MANO DE OBRA | [5 empty] | 170 | Análisis: P.KBIRD-C Unidad: m² | Análisis: P.KBIRD-C Unidad: m²1 | 1
EQUIPO Y HERRAMIENTA | [7 empty] | Análisis: P.KBIRD-C Unidad: m² | Análisis: P.KBIRD-C Unidad: m²1 | 1
_ | HERRAMIENTA MENOR | % | 0 | 0 | 0.03 | 170 | 5.1 | Análisis: P.KBIRD-C Unidad: m² | Análisis: P.KBIRD-C Unidad: m²1 | 1
_ | Subtotal: EQUIPO Y HERRAMIENTA | [5 empty] | 5.1 | Análisis: P.KBIRD-C Unidad: m² | Análisis: P.KBIRD-C Unidad: m²1 | 1
_ | Costo directo | [5 empty] | 358.75 | Análisis: P.KBIRD-C Unidad: m² | Análisis: P.KBIRD-C Unidad: m²1 | 1
_ | PRECIO UNITARIO | [5 empty] | 388.13 | Análisis: P.KBIRD-C Unidad: m² | Análisis: P.KBIRD-C Unidad: m²1 | 1
_ | (* TRESCIENTOS OCHENTA Y OCHO PESOS 13/100 M.N. *) | [6 empty] | Análisis: P.KBIRD-C Unidad: m² | Análisis: P.KBIRD-C Unidad: m²1 | 1
_ | Análisis: PVPPRE Unidad: m² | [6 empty] | Análisis: PVPPRE Unidad: m² | Análisis: PVPPRE Unidad: m²1 | 1
_ | Pintura vinilica en plafones, marca Comex Premium a dos manos, incluye: aplicación de | [6 empty] | Análisis: PVPPRE Unidad: m² | Análisis: PVPPRE Unidad: m²1 | 1
_ | sellador, materiales, preparación de la superficie, mano de obra, equipo, herramienta y | [6 empty] | Análisis: PVPPRE Unidad: m² | Análisis: PVPPRE Unidad: m²1 | 1
_ | andamios. | [6 empty] | Análisis: PVPPRE Unidad: m² | Análisis: PVPPRE Unidad: m²1 | 1
MATERIALES | [7 empty] | Análisis: PVPPRE Unidad: m² | Análisis: PVPPRE Unidad: m²1 | 1
_ | PINTURA VINILICA PREMIUM, BCO Y COLS. REGS. | LT | 0 | 0 | 0.3 | 65 | 19.5 | Análisis: PVPPRE Unidad: m² | Análisis: PVPPRE Unidad: m²1 | 1
_ | SELLADOR VINILICO 5x1 CLASICO | LT | 0 | 0 | 0.1 | 52.58 | 5.26 | Análisis: PVPPRE Unidad: m² | Análisis: PVPPRE Unidad: m²1 | 1
_ | Subtotal: MATERIALES | [5 empty] | 24.76 | Análisis: PVPPRE Unidad: m² | Análisis: PVPPRE Unidad: m²1 | 1
MANO DE OBRA | [7 empty] | Análisis: PVPPRE Unidad: m² | Análisis: PVPPRE Unidad: m²1 | 1
_ | CUADRILLA No 8 (1 PINTOR + AYUDANTE) | JOR | 800 | 30 | 1 | 800 | 26.67 | Análisis: PVPPRE Unidad: m² | Análisis: PVPPRE Unidad: m²1 | 1
_ | Subtotal: MANO DE OBRA | [5 empty] | 26.67 | Análisis: PVPPRE Unidad: m² | Análisis: PVPPRE Unidad: m²1 | 1
EQUIPO Y HERRAMIENTA | [7 empty] | Análisis: PVPPRE Unidad: m² | Análisis: PVPPRE Unidad: m²1 | 1
_ | HERRAMIENTA MENOR | % | 0 | 0 | 0.03 | 26.67 | 0.8 | Análisis: PVPPRE Unidad: m² | Análisis: PVPPRE Unidad: m²1 | 1
_ | ANDAMIOS | % | 0 | 0 | 0.05 | 26.67 | 1.33 | Análisis: PVPPRE Unidad: m² | Análisis: PVPPRE Unidad: m²1 | 1
_ | Subtotal: EQUIPO Y HERRAMIENTA | [5 empty] | 2.13 | Análisis: PVPPRE Unidad: m² | Análisis: PVPPRE Unidad: m²1 | 1
_ | Costo directo | [5 empty] | 53.56 | Análisis: PVPPRE Unidad: m² | Análisis: PVPPRE Unidad: m²1 | 1
_ | PRECIO UNITARIO | [5 empty] | 57.52 | Análisis: PVPPRE Unidad: m² | Análisis: PVPPRE Unidad: m²1 | 1
_ | (* CINCUENTA Y SIETE PESOS 52/100 M.N. *) | [6 empty] | Análisis: PVPPRE Unidad: m² | Análisis: PVPPRE Unidad: m²1 | 1
_ | Análisis: PVMPRE Unidad: m² | [6 empty] | Análisis: PVMPRE Unidad: m² | Análisis: PVMPRE Unidad: m²1 | 1
_ | Pintura vinilica en muros marca Comex Premium a dos manos, incluye: aplicación de | [6 empty] | Análisis: PVMPRE Unidad: m² | Análisis: PVMPRE Unidad: m²1 | 1
_ | sellador, materiales, preparación de la superficie, mano de obra, equipo, herramienta y | [6 empty] | Análisis: PVMPRE Unidad: m² | Análisis: PVMPRE Unidad: m²1 | 1
_ | andamios. | [6 empty] | Análisis: PVMPRE Unidad: m² | Análisis: PVMPRE Unidad: m²1 | 1
MATERIALES | [7 empty] | Análisis: PVMPRE Unidad: m² | Análisis: PVMPRE Unidad: m²1 | 1
_ | PINTURA VINILICA PREMIUM, BCO Y COLS. REGS. | LT | 0 | 0 | 0.3 | 65 | 19.5 | Análisis: PVMPRE Unidad: m² | Análisis: PVMPRE Unidad: m²1 | 1
_ | SELLADOR VINILICO 5x1 CLASICO | LT | 0 | 0 | 0.1 | 52.58 | 5.26 | Análisis: PVMPRE Unidad: m² | Análisis: PVMPRE Unidad: m²1 | 1
_ | Subtotal: MATERIALES | [5 empty] | 24.76 | Análisis: PVMPRE Unidad: m² | Análisis: PVMPRE Unidad: m²1 | 1
MANO DE OBRA | [7 empty] | Análisis: PVMPRE Unidad: m² | Análisis: PVMPRE Unidad: m²1 | 1
_ | CUADRILLA No 8 (1 PINTOR + AYUDANTE) | JOR | 800 | 36 | 1 | 800 | 22.22 | Análisis: PVMPRE Unidad: m² | Análisis: PVMPRE Unidad: m²1 | 1
_ | Subtotal: MANO DE OBRA | [5 empty] | 22.22 | Análisis: PVMPRE Unidad: m² | Análisis: PVMPRE Unidad: m²1 | 1
EQUIPO Y HERRAMIENTA | [7 empty] | Análisis: PVMPRE Unidad: m² | Análisis: PVMPRE Unidad: m²1 | 1
_ | HERRAMIENTA MENOR | % | 0 | 0 | 0.03 | 22.22 | 0.67 | Análisis: PVMPRE Unidad: m² | Análisis: PVMPRE Unidad: m²1 | 1
_ | ANDAMIOS | % | 0 | 0 | 0.05 | 22.22 | 1.11 | Análisis: PVMPRE Unidad: m² | Análisis: PVMPRE Unidad: m²1 | 1
_ | Subtotal: EQUIPO Y HERRAMIENTA | [5 empty] | 1.78 | Análisis: PVMPRE Unidad: m² | Análisis: PVMPRE Unidad: m²1 | 1
_ | Costo directo | [5 empty] | 48.76 | Análisis: PVMPRE Unidad: m² | Análisis: PVMPRE Unidad: m²1 | 1
_ | PRECIO UNITARIO | [5 empty] | 52.72 | Análisis: PVMPRE Unidad: m² | Análisis: PVMPRE Unidad: m²1 | 1
_ | (* CINCUENTA Y DOS PESOS 72/100 M.N. *) | [6 empty] | Análisis: PVMPRE Unidad: m² | Análisis: PVMPRE Unidad: m²1 | 1
_ | Análisis: MARGAPP058 Unidad: m² | [6 empty] | Análisis: MARGAPP058 Unidad: m² | Análisis: MARGAPP058 Unidad: m²1 | 1
_ | Mármol nacional travertino san pablo de 2 cm acabado pulido y brillado según despiece de | [6 empty] | Análisis: MARGAPP058 Unidad: m² | Análisis: MARGAPP058 Unidad: m²1 | 1
_ | proyecto en lavabos, fijado a bastidor metalico, incluye: materiales, acarreos, cortes, | [6 empty] | Análisis: MARGAPP058 Unidad: m² | Análisis: MARGAPP058 Unidad: m²1 | 1
_ | desperdicios, mano de obra, equipo y herramienta. | [6 empty] | Análisis: MARGAPP058 Unidad: m² | Análisis: MARGAPP058 Unidad: m²1 | 1
MATERIALES | [7 empty] | Análisis: MARGAPP058 Unidad: m² | Análisis: MARGAPP058 Unidad: m²1 | 1
_ | MARMOL TRAVERTINO SAN PABLO DE 2 cm. | m² | 0 | 0 | 1.1 | 380 | 418 | Análisis: MARGAPP058 Unidad: m² | Análisis: MARGAPP058 Unidad: m²1 | 1
_ | Subtotal: MATERIALES | [5 empty] | 418 | Análisis: MARGAPP058 Unidad: m² | Análisis: MARGAPP058 Unidad: m²1 | 1
MANO DE OBRA | [7 empty] | Análisis: MARGAPP058 Unidad: m² | Análisis: MARGAPP058 Unidad: m²1 | 1
_ | CUADRILLA No 12 (1 COLOCADOR + AY.) | JOR | 850 | 5 | 1 | 850 | 170 | Análisis: MARGAPP058 Unidad: m² | Análisis: MARGAPP058 Unidad: m²1 | 1
_ | CUADRILLA No 3 (1 AYUDANTE GENERAL) | JOR | 350 | 10 | 1 | 350 | 35 | Análisis: MARGAPP058 Unidad: m² | Análisis: MARGAPP058 Unidad: m²1 | 1
_ | Subtotal: MANO DE OBRA | [5 empty] | 205 | Análisis: MARGAPP058 Unidad: m² | Análisis: MARGAPP058 Unidad: m²1 | 1
EQUIPO Y HERRAMIENTA | [7 empty] | Análisis: MARGAPP058 Unidad: m² | Análisis: MARGAPP058 Unidad: m²1 | 1
_ | HERRAMIENTA MENOR | % | 0 | 0 | 0.03 | 205 | 6.15 | Análisis: MARGAPP058 Unidad: m² | Análisis: MARGAPP058 Unidad: m²1 | 1
_ | PULIDOR DE PISO ELECTRICO | HOR | 0 | 1 | 1 | 21.47 | 21.47 | Análisis: MARGAPP058 Unidad: m² | Análisis: MARGAPP058 Unidad: m²1 | 1
_ | Subtotal: EQUIPO Y HERRAMIENTA | [5 empty] | 27.62 | Análisis: MARGAPP058 Unidad: m² | Análisis: MARGAPP058 Unidad: m²1 | 1
BASICOS | [7 empty] | Análisis: MARGAPP058 Unidad: m² | Análisis: MARGAPP058 Unidad: m²1 | 1
_ | MORTERO CEMENTO ARENA 1:4 | m³ | 0 | 0 | 0.04 | 1783.5 | 71.34 | Análisis: MARGAPP058 Unidad: m² | Análisis: MARGAPP058 Unidad: m²1 | 1
_ | MEZCLA CEMENTO BLANCO-AGUA | m³ | 0 | 0 | 0.005 | 4527.5 | 22.64 | Análisis: MARGAPP058 Unidad: m² | Análisis: MARGAPP058 Unidad: m²1 | 1
_ | Subtotal: BASICOS | [5 empty] | 93.98 | Análisis: MARGAPP058 Unidad: m² | Análisis: MARGAPP058 Unidad: m²1 | 1
_ | Costo directo | [5 empty] | 744.6 | Análisis: MARGAPP058 Unidad: m² | Análisis: MARGAPP058 Unidad: m²1 | 1
_ | PRECIO UNITARIO | [5 empty] | 826.52 | Análisis: MARGAPP058 Unidad: m² | Análisis: MARGAPP058 Unidad: m²1 | 1
_ | (* OCHOCIENTOS VEINTISEIS PESOS 52/100 M.N. *) | [6 empty] | Análisis: MARGAPP058 Unidad: m² | Análisis: MARGAPP058 Unidad: m²1 | 1
_ | Análisis: VENTM01 Unidad: m² | [6 empty] | Análisis: VENTM01 Unidad: m² | Análisis: VENTM01 Unidad: m²1 | 1
_ | Ventanas metalicas a base de solera, ángulo y perfiles tubulares de acero de acuerdo a | [6 empty] | Análisis: VENTM01 Unidad: m² | Análisis: VENTM01 Unidad: m²1 | 1
_ | proyecto, incluye: materiales, acarreos, cortes, desperdicios, soldadura, esmerilado, | [6 empty] | Análisis: VENTM01 Unidad: m² | Análisis: VENTM01 Unidad: m²1 | 1
_ | emplastecido, aplicación de primer y pintura de esmalte, bisagras, jaladeras, herrajes, | [6 empty] | Análisis: VENTM01 Unidad: m² | Análisis: VENTM01 Unidad: m²1 | 1
_ | colocación, mano de obra, equipo y herramienta. | [6 empty] | Análisis: VENTM01 Unidad: m² | Análisis: VENTM01 Unidad: m²1 | 1
MATERIALES | [7 empty] | Análisis: VENTM01 Unidad: m² | Análisis: VENTM01 Unidad: m²1 | 1
_ | SOLERA DE FIER. ( ") x 2" | TON | 0 | 0 | 0.008 | 19 | 0.15 | Análisis: VENTM01 Unidad: m² | Análisis: VENTM01 Unidad: m²1 | 1
_ | ANGULO DE FIER. (1/8", 3/16" Y ") x 2" | TON | 0 | 0 | 0.008 | 19 | 0.15 | Análisis: VENTM01 Unidad: m² | Análisis: VENTM01 Unidad: m²1 | 1
_ | TUBULAR PINTADO | TON | 0 | 0 | 0.01 | 25000 | 250 | Análisis: VENTM01 Unidad: m² | Análisis: VENTM01 Unidad: m²1 | 1
_ | SOLDADURA ELECTRODO 6013 DE 1/8" | KG | 0 | 0 | 0.5 | 60 | 30 | Análisis: VENTM01 Unidad: m² | Análisis: VENTM01 Unidad: m²1 | 1
_ | PINTURA DE ESMALTE COMEX 100 BCO. Y COLS. REG. | LT | 0 | 0 | 0.25 | 78.95 | 19.74 | Análisis: VENTM01 Unidad: m² | Análisis: VENTM01 Unidad: m²1 | 1
_ | THINNER STANDARD | LT | 0 | 0 | 0.3 | 52 | 15.6 | Análisis: VENTM01 Unidad: m² | Análisis: VENTM01 Unidad: m²1 | 1
_ | PRIMARIO ANTICORROSIVO No.2, 89-97 BLANCO, 98 GRIS CLARO, 96 ROJO OXIDO | LT | 0 | 0 | 0.25 | 78.95 | 19.74 | Análisis: VENTM01 Unidad: m² | Análisis: VENTM01 Unidad: m²1 | 1
_ | SILICON | CAR | 0 | 0 | 0.5 | 125 | 62.5 | Análisis: VENTM01 Unidad: m² | Análisis: VENTM01 Unidad: m²1 | 1
_ | PIJA | PZA | 0 | 0 | 12 | 0.55 | 6.6 | Análisis: VENTM01 Unidad: m² | Análisis: VENTM01 Unidad: m²1 | 1
_ | LIJA | PZA | 0 | 0 | 1 | 5 | 5 | Análisis: VENTM01 Unidad: m² | Análisis: VENTM01 Unidad: m²1 | 1
_ | HERRAJES PARA VENTANA METALICA | JGO | 0 | 0 | 1 | 150 | 150 | Análisis: VENTM01 Unidad: m² | Análisis: VENTM01 Unidad: m²1 | 1
_ | PLASTE RESANADOR PARA METAL | LT | 0 | 0 | 0.1 | 175 | 17.5 | Análisis: VENTM01 Unidad: m² | Análisis: VENTM01 Unidad: m²1 | 1
_ | Subtotal: MATERIALES | [5 empty] | 576.98 | Análisis: VENTM01 Unidad: m² | Análisis: VENTM01 Unidad: m²1 | 1
MANO DE OBRA | [7 empty] | Análisis: VENTM01 Unidad: m² | Análisis: VENTM01 Unidad: m²1 | 1
_ | CUADRILLA No 8 (1 PINTOR + AYUDANTE) | JOR | 800 | 3 | 1 | 800 | 266.67 | Análisis: VENTM01 Unidad: m² | Análisis: VENTM01 Unidad: m²1 | 1
_ | CUADRILLA No 9 (1 HERRERO + AYUDANTE) | JOR | 850 | 1 | 1 | 850 | 850 | Análisis: VENTM01 Unidad: m² | Análisis: VENTM01 Unidad: m²1 | 1
_ | Subtotal: MANO DE OBRA | [5 empty] | 1116.67 | Análisis: VENTM01 Unidad: m² | Análisis: VENTM01 Unidad: m²1 | 1
EQUIPO Y HERRAMIENTA | [7 empty] | Análisis: VENTM01 Unidad: m² | Análisis: VENTM01 Unidad: m²1 | 1
_ | HERRAMIENTA MENOR | % | 0 | 0 | 0.03 | 1116.67 | 33.5 | Análisis: VENTM01 Unidad: m² | Análisis: VENTM01 Unidad: m²1 | 1
_ | ANDAMIOS | % | 0 | 0 | 0.05 | 1116.67 | 55.83 | Análisis: VENTM01 Unidad: m² | Análisis: VENTM01 Unidad: m²1 | 1
_ | PLANTA DE SOLDAR MILLER | HOR | 0 | 0.25 | 4 | 7.78 | 31.12 | Análisis: VENTM01 Unidad: m² | Análisis: VENTM01 Unidad: m²1 | 1
_ | Subtotal: EQUIPO Y HERRAMIENTA | [5 empty] | 120.45 | Análisis: VENTM01 Unidad: m² | Análisis: VENTM01 Unidad: m²1 | 1
_ | Costo directo | [5 empty] | 1814.1 | Análisis: VENTM01 Unidad: m² | Análisis: VENTM01 Unidad: m²1 | 1
_ | PRECIO UNITARIO | [5 empty] | 1906.42 | Análisis: VENTM01 Unidad: m² | Análisis: VENTM01 Unidad: m²1 | 1
_ | (* UN MIL NOVECIENTOS SEIS PESOS 42/100 M.N. *) | [6 empty] | Análisis: VENTM01 Unidad: m² | Análisis: VENTM01 Unidad: m²1 | 1
_ | Análisis: EST-BAST-LOSA Unidad: KG | [6 empty] | Análisis: EST-BAST-LOSA Unidad: KG | Análisis: EST-BAST-LOSA Unidad: KG1 | 1
_ | Bastidor a base de estr. met. PTR 2" para sostener losas de Granito o Marmol. | [6 empty] | Análisis: EST-BAST-LOSA Unidad: KG | Análisis: EST-BAST-LOSA Unidad: KG1 | 1
MATERIALES | [7 empty] | Análisis: EST-BAST-LOSA Unidad: KG | Análisis: EST-BAST-LOSA Unidad: KG1 | 1
_ | PTR DE 2" x 1/8" | KG | 0 | 0 | 1 | 18 | 18 | Análisis: EST-BAST-LOSA Unidad: KG | Análisis: EST-BAST-LOSA Unidad: KG1 | 1
_ | SOLDADURA ELECTRODO 6013 DE 1/8" | KG | 0 | 0 | 0.02 | 60 | 1.2 | Análisis: EST-BAST-LOSA Unidad: KG | Análisis: EST-BAST-LOSA Unidad: KG1 | 1
_ | THINNER STANDARD | LT | 0 | 0 | 0.038462 | 52 | 2 | Análisis: EST-BAST-LOSA Unidad: KG | Análisis: EST-BAST-LOSA Unidad: KG1 | 1
_ | PRIMARIO ANTICORROSIVO No.2, 89-97 BLANCO, 98 GRIS CLARO, 96 ROJO OXIDO | LT | 0 | 0 | 0.0175 | 78.95 | 1.38 | Análisis: EST-BAST-LOSA Unidad: KG | Análisis: EST-BAST-LOSA Unidad: KG1 | 1
_ | SILICON | CAR | 0 | 0 | 0.15 | 125 | 18.75 | Análisis: EST-BAST-LOSA Unidad: KG | Análisis: EST-BAST-LOSA Unidad: KG1 | 1
_ | PIJA | PZA | 0 | 0 | 3 | 0.55 | 1.65 | Análisis: EST-BAST-LOSA Unidad: KG | Análisis: EST-BAST-LOSA Unidad: KG1 | 1
_ | LIJA | PZA | 0 | 0 | 0.25 | 5 | 1.25 | Análisis: EST-BAST-LOSA Unidad: KG | Análisis: EST-BAST-LOSA Unidad: KG1 | 1
_ | PLASTE RESANADOR PARA METAL | LT | 0 | 0 | 0.01 | 175 | 1.75 | Análisis: EST-BAST-LOSA Unidad: KG | Análisis: EST-BAST-LOSA Unidad: KG1 | 1
_ | PINTURA DE ESMALTE COMEX 100 BCO. Y COLS. REG. | LT | 0 | 0 | 0.045 | 78.95 | 3.55 | Análisis: EST-BAST-LOSA Unidad: KG | Análisis: EST-BAST-LOSA Unidad: KG1 | 1
_ | Subtotal: MATERIALES | [5 empty] | 49.53 | Análisis: EST-BAST-LOSA Unidad: KG | Análisis: EST-BAST-LOSA Unidad: KG1 | 1
MANO DE OBRA | [7 empty] | Análisis: EST-BAST-LOSA Unidad: KG | Análisis: EST-BAST-LOSA Unidad: KG1 | 1
_ | CUADRILLA No 9 (1 HERRERO + AYUDANTE) | JOR | 850 | 50 | 1 | 850 | 17 | Análisis: EST-BAST-LOSA Unidad: KG | Análisis: EST-BAST-LOSA Unidad: KG1 | 1
_ | Subtotal: MANO DE OBRA | [5 empty] | 17 | Análisis: EST-BAST-LOSA Unidad: KG | Análisis: EST-BAST-LOSA Unidad: KG1 | 1
EQUIPO Y HERRAMIENTA | [7 empty] | Análisis: EST-BAST-LOSA Unidad: KG | Análisis: EST-BAST-LOSA Unidad: KG1 | 1
_ | HERRAMIENTA MENOR | % | 0 | 0 | 0.03 | 17 | 0.51 | Análisis: EST-BAST-LOSA Unidad: KG | Análisis: EST-BAST-LOSA Unidad: KG1 | 1
_ | PLANTA DE SOLDAR MILLER | HOR | 0 | 1 | 1 | 7.78 | 7.78 | Análisis: EST-BAST-LOSA Unidad: KG | Análisis: EST-BAST-LOSA Unidad: KG1 | 1
_ | Subtotal: EQUIPO Y HERRAMIENTA | [5 empty] | 8.29 | Análisis: EST-BAST-LOSA Unidad: KG | Análisis: EST-BAST-LOSA Unidad: KG1 | 1
_ | Costo directo | [5 empty] | 74.82 | Análisis: EST-BAST-LOSA Unidad: KG | Análisis: EST-BAST-LOSA Unidad: KG1 | 1
_ | PRECIO UNITARIO | [5 empty] | 82.74 | Análisis: EST-BAST-LOSA Unidad: KG | Análisis: EST-BAST-LOSA Unidad: KG1 | 1
_ | (* OCHENTA Y DOS PESOS 74/100 M.N. *) | [6 empty] | Análisis: EST-BAST-LOSA Unidad: KG | Análisis: EST-BAST-LOSA Unidad: KG1 | 1
_ | Análisis: MMPM Unidad: PZA | [6 empty] | Análisis: MMPM Unidad: PZA | Análisis: MMPM Unidad: PZA1 | 1
_ | Mampara para mingitorio Modumex CL1 45X120 CM | [6 empty] | Análisis: MMPM Unidad: PZA | Análisis: MMPM Unidad: PZA1 | 1
MATERIALES | [7 empty] | Análisis: MMPM Unidad: PZA | Análisis: MMPM Unidad: PZA1 | 1
_ | Mampara Modumex CL1 45x120cm | PZA | 0 | 0 | 1 | 550 | 550 | Análisis: MMPM Unidad: PZA | Análisis: MMPM Unidad: PZA1 | 1
_ | TAQUETE C/TORNILLO " x 5" | PZA | 0 | 0 | 4 | 25 | 100 | Análisis: MMPM Unidad: PZA | Análisis: MMPM Unidad: PZA1 | 1
_ | Subtotal: MATERIALES | [5 empty] | 650 | Análisis: MMPM Unidad: PZA | Análisis: MMPM Unidad: PZA1 | 1
MANO DE OBRA | [7 empty] | Análisis: MMPM Unidad: PZA | Análisis: MMPM Unidad: PZA1 | 1
_ | CUADRILLA No 12 (1 COLOCADOR + AY.) | JOR | 850 | 9 | 1 | 850 | 94.44 | Análisis: MMPM Unidad: PZA | Análisis: MMPM Unidad: PZA1 | 1
_ | Subtotal: MANO DE OBRA | [5 empty] | 94.44 | Análisis: MMPM Unidad: PZA | Análisis: MMPM Unidad: PZA1 | 1
EQUIPO Y HERRAMIENTA | [7 empty] | Análisis: MMPM Unidad: PZA | Análisis: MMPM Unidad: PZA1 | 1
_ | HERRAMIENTA MENOR | % | 0 | 0 | 0.03 | 94.44 | 2.83 | Análisis: MMPM Unidad: PZA | Análisis: MMPM Unidad: PZA1 | 1
_ | Subtotal: EQUIPO Y HERRAMIENTA | [5 empty] | 2.83 | Análisis: MMPM Unidad: PZA | Análisis: MMPM Unidad: PZA1 | 1
_ | Costo directo | [5 empty] | 747.27 | Análisis: MMPM Unidad: PZA | Análisis: MMPM Unidad: PZA1 | 1
_ | PRECIO UNITARIO | [5 empty] | 851.27 | Análisis: MMPM Unidad: PZA | Análisis: MMPM Unidad: PZA1 | 1
_ | (* OCHOCIENTOS CINCUENTA Y UN PESOS 27/100 M.N. *) | [6 empty] | Análisis: MMPM Unidad: PZA | Análisis: MMPM Unidad: PZA1 | 1
_ | Análisis: MMPBCT6 Unidad: PZA | [6 empty] | Análisis: MMPBCT6 Unidad: PZA | Análisis: MMPBCT6 Unidad: PZA1 | 1
_ | Mampara y puertas para canceles de baño a base de Lamina horneada esmaltada, Acero | [6 empty] | Análisis: MMPBCT6 Unidad: PZA | Análisis: MMPBCT6 Unidad: PZA1 | 1
_ | Inoxidable y Melanina y herrajes de acero inoxidable, incluye: suministro de materiales, | [6 empty] | Análisis: MMPBCT6 Unidad: PZA | Análisis: MMPBCT6 Unidad: PZA1 | 1
_ | colocación, mano de obra, equipo y herramienta. | [6 empty] | Análisis: MMPBCT6 Unidad: PZA | Análisis: MMPBCT6 Unidad: PZA1 | 1
MATERIALES | [7 empty] | Análisis: MMPBCT6 Unidad: PZA | Análisis: MMPBCT6 Unidad: PZA1 | 1
_ | CRISTAL TEMPLADO CLARO DE 6 MM. CANTOS PLANOS | m² | 0 | 0 | 8.4379 | 750 | 6328.45 | Análisis: MMPBCT6 Unidad: PZA | Análisis: MMPBCT6 Unidad: PZA1 | 1
_ | HERRAJES PARA CRISTALES EN MAMPARAS DE BAÑO | JGO | 0 | 0 | 2 | 746.62 | 1493.24 | Análisis: MMPBCT6 Unidad: PZA | Análisis: MMPBCT6 Unidad: PZA1 | 1
_ | Subtotal: MATERIALES | [5 empty] | 7821.69 | Análisis: MMPBCT6 Unidad: PZA | Análisis: MMPBCT6 Unidad: PZA1 | 1
MANO DE OBRA | [7 empty] | Análisis: MMPBCT6 Unidad: PZA | Análisis: MMPBCT6 Unidad: PZA1 | 1
_ | CUADRILLA No 14 (1 VIDRIERO + AYUDANTE) | JOR | 820 | 0.33333 | 1 | 820 | 2460 | Análisis: MMPBCT6 Unidad: PZA | Análisis: MMPBCT6 Unidad: PZA1 | 1
_ | Subtotal: MANO DE OBRA | [5 empty] | 2460 | Análisis: MMPBCT6 Unidad: PZA | Análisis: MMPBCT6 Unidad: PZA1 | 1
EQUIPO Y HERRAMIENTA | [7 empty] | Análisis: MMPBCT6 Unidad: PZA | Análisis: MMPBCT6 Unidad: PZA1 | 1
_ | HERRAMIENTA MENOR | % | 0 | 0 | 0.03 | 2460 | 73.8 | Análisis: MMPBCT6 Unidad: PZA | Análisis: MMPBCT6 Unidad: PZA1 | 1
_ | Subtotal: EQUIPO Y HERRAMIENTA | [5 empty] | 73.8 | Análisis: MMPBCT6 Unidad: PZA | Análisis: MMPBCT6 Unidad: PZA1 | 1
_ | Costo directo | [5 empty] | 10355.49 | Análisis: MMPBCT6 Unidad: PZA | Análisis: MMPBCT6 Unidad: PZA1 | 1
_ | PRECIO UNITARIO | [5 empty] | 11606.96 | Análisis: MMPBCT6 Unidad: PZA | Análisis: MMPBCT6 Unidad: PZA1 | 1
_ | (* ONCE MIL SEISCIENTOS SEIS PESOS 96/100 M.N. *) | [6 empty] | Análisis: MMPBCT6 Unidad: PZA | Análisis: MMPBCT6 Unidad: PZA1 | 1
_ | Análisis: MMPR Unidad: PZA | [6 empty] | Análisis: MMPR Unidad: PZA | Análisis: MMPR Unidad: PZA1 | 1
_ | Mampara Para regadera con marco de Aluminio anodidazo cubierta de Poliacrilico o | [6 empty] | Análisis: MMPR Unidad: PZA | Análisis: MMPR Unidad: PZA1 | 1
_ | policarbonato. | [6 empty] | Análisis: MMPR Unidad: PZA | Análisis: MMPR Unidad: PZA1 | 1
MATERIALES | [7 empty] | Análisis: MMPR Unidad: PZA | Análisis: MMPR Unidad: PZA1 | 1
_ | JAMBA LATERAL DE BANO DURANODIC | KG | 0 | 0 | 5.5 | 120 | 660 | Análisis: MMPR Unidad: PZA | Análisis: MMPR Unidad: PZA1 | 1
_ | MARCO P/BANO 1 " DURANODIC | KG | 0 | 0 | 4 | 120 | 480 | Análisis: MMPR Unidad: PZA | Análisis: MMPR Unidad: PZA1 | 1
_ | ANGULO DE " DURANODIC | PZA | 0 | 0 | 0.33 | 94.6 | 31.22 | Análisis: MMPR Unidad: PZA | Análisis: MMPR Unidad: PZA1 | 1
_ | PIJA | PZA | 0 | 0 | 32 | 0.55 | 17.6 | Análisis: MMPR Unidad: PZA | Análisis: MMPR Unidad: PZA1 | 1
_ | TAQUETE | PZA | 0 | 0 | 6 | 0.55 | 3.3 | Análisis: MMPR Unidad: PZA | Análisis: MMPR Unidad: PZA1 | 1
_ | REMACHE POP | PZA | 0 | 0 | 28 | 0.15 | 4.2 | Análisis: MMPR Unidad: PZA | Análisis: MMPR Unidad: PZA1 | 1
_ | POLIACRILICO DE 120X180 | PZA | 0 | 0 | 1 | 998.3 | 998.3 | Análisis: MMPR Unidad: PZA | Análisis: MMPR Unidad: PZA1 | 1
_ | VINIL | M | 0 | 0 | 7.5 | 13 | 97.5 | Análisis: MMPR Unidad: PZA | Análisis: MMPR Unidad: PZA1 | 1
_ | SILICON | CAR | 0 | 0 | 1 | 125 | 125 | Análisis: MMPR Unidad: PZA | Análisis: MMPR Unidad: PZA1 | 1
_ | JALADERA TROMPA DE ELEF | PZA | 0 | 0 | 4 | 2.96 | 11.84 | Análisis: MMPR Unidad: PZA | Análisis: MMPR Unidad: PZA1 | 1
_ | JAMBA LATERAL DE BANO DURANODIC | KG | 0 | 0 | 0.90909 | 120 | 109.09 | Análisis: MMPR Unidad: PZA | Análisis: MMPR Unidad: PZA1 | 1
_ | Subtotal: MATERIALES | [5 empty] | 2538.05 | Análisis: MMPR Unidad: PZA | Análisis: MMPR Unidad: PZA1 | 1
MANO DE OBRA | [7 empty] | Análisis: MMPR Unidad: PZA | Análisis: MMPR Unidad: PZA1 | 1
_ | CUADRILLA No 16 (1 ALUMINIERO + AY.ESP.) | JOR | 850 | 1.33 | 1 | 850 | 637.5 | Análisis: MMPR Unidad: PZA | Análisis: MMPR Unidad: PZA1 | 1
_ | CUADRILLA No 12 (1 COLOCADOR + AY.) | JOR | 850 | 1.33 | 1 | 850 | 637.5 | Análisis: MMPR Unidad: PZA | Análisis: MMPR Unidad: PZA1 | 1
_ | Subtotal: MANO DE OBRA | [5 empty] | 1275 | Análisis: MMPR Unidad: PZA | Análisis: MMPR Unidad: PZA1 | 1
EQUIPO Y HERRAMIENTA | [7 empty] | Análisis: MMPR Unidad: PZA | Análisis: MMPR Unidad: PZA1 | 1
_ | HERRAMIENTA MENOR | % | 0 | 0 | 0.03 | 1275 | 38.25 | Análisis: MMPR Unidad: PZA | Análisis: MMPR Unidad: PZA1 | 1
_ | Subtotal: EQUIPO Y HERRAMIENTA | [5 empty] | 38.25 | Análisis: MMPR Unidad: PZA | Análisis: MMPR Unidad: PZA1 | 1
_ | Costo directo | [5 empty] | 3851.3 | Análisis: MMPR Unidad: PZA | Análisis: MMPR Unidad: PZA1 | 1
_ | PRECIO UNITARIO | [5 empty] | 4257.39 | Análisis: MMPR Unidad: PZA | Análisis: MMPR Unidad: PZA1 | 1
_ | (* CUATRO MIL DOSCIENTOS CINCUENTA Y SIETE PESOS 39/100 M.N. *) | [6 empty] | Análisis: MMPR Unidad: PZA | Análisis: MMPR Unidad: PZA1 | 1
_ | Análisis: HVC37C Unidad: PZA | [6 empty] | Análisis: HVC37C Unidad: PZA | Análisis: HVC37C Unidad: PZA1 | 1
_ | Maneral JSuites VM34K11, incluye: materiales, mano de obra, equipo y herramienta. | [6 empty] | Análisis: HVC37C Unidad: PZA | Análisis: HVC37C Unidad: PZA1 | 1
MATERIALES | [7 empty] | Análisis: HVC37C Unidad: PZA | Análisis: HVC37C Unidad: PZA1 | 1
_ | MANERAL ANT. CENT. C-37-CE CR ESM B | PZA | 0 | 0 | 1 | 1134.5 | 1134.5 | Análisis: HVC37C Unidad: PZA | Análisis: HVC37C Unidad: PZA1 | 1
_ | Subtotal: MATERIALES | [5 empty] | 1134.5 | Análisis: HVC37C Unidad: PZA | Análisis: HVC37C Unidad: PZA1 | 1
MANO DE OBRA | [7 empty] | Análisis: HVC37C Unidad: PZA | Análisis: HVC37C Unidad: PZA1 | 1
_ | CUADRILLA No 20 (1 PLOMERO+ 1 AY.ESP.) | JOR | 850 | 30 | 1 | 850 | 28.33 | Análisis: HVC37C Unidad: PZA | Análisis: HVC37C Unidad: PZA1 | 1
_ | Subtotal: MANO DE OBRA | [5 empty] | 28.33 | Análisis: HVC37C Unidad: PZA | Análisis: HVC37C Unidad: PZA1 | 1
EQUIPO Y HERRAMIENTA | [7 empty] | Análisis: HVC37C Unidad: PZA | Análisis: HVC37C Unidad: PZA1 | 1
_ | HERRAMIENTA MENOR | % | 0 | 0 | 0.03 | 28.33 | 0.85 | Análisis: HVC37C Unidad: PZA | Análisis: HVC37C Unidad: PZA1 | 1
_ | Subtotal: EQUIPO Y HERRAMIENTA | [5 empty] | 0.85 | Análisis: HVC37C Unidad: PZA | Análisis: HVC37C Unidad: PZA1 | 1
_ | Costo directo | [5 empty] | 1163.68 | Análisis: HVC37C Unidad: PZA | Análisis: HVC37C Unidad: PZA1 | 1
_ | PRECIO UNITARIO | [5 empty] | 1345.2 | Análisis: HVC37C Unidad: PZA | Análisis: HVC37C Unidad: PZA1 | 1
_ | (* UN MIL TRESCIENTOS CUARENTA Y CINCO PESOS 20/100 M.N. *) | [6 empty] | Análisis: HVC37C Unidad: PZA | Análisis: HVC37C Unidad: PZA1 | 1
_ | Análisis: HV400C Unidad: PZA | [6 empty] | Análisis: HV400C Unidad: PZA | Análisis: HV400C Unidad: PZA1 | 1
_ | Regadera antivandalica IDRAL MOD 09033, incluye: materiales, mano de obra, equipo y | [6 empty] | Análisis: HV400C Unidad: PZA | Análisis: HV400C Unidad: PZA1 | 1
_ | herramienta. | [6 empty] | Análisis: HV400C Unidad: PZA | Análisis: HV400C Unidad: PZA1 | 1
MATERIALES | [7 empty] | Análisis: HV400C Unidad: PZA | Análisis: HV400C Unidad: PZA1 | 1
_ | REG.ANTIQUA MOD.H-400 S/B CROMO | PZA | 0 | 0 | 1 | 1240 | 1240 | Análisis: HV400C Unidad: PZA | Análisis: HV400C Unidad: PZA1 | 1
_ | Subtotal: MATERIALES | [5 empty] | 1240 | Análisis: HV400C Unidad: PZA | Análisis: HV400C Unidad: PZA1 | 1
MANO DE OBRA | [7 empty] | Análisis: HV400C Unidad: PZA | Análisis: HV400C Unidad: PZA1 | 1
_ | CUADRILLA No 20 (1 PLOMERO+ 1 AY.ESP.) | JOR | 850 | 8 | 1 | 850 | 106.25 | Análisis: HV400C Unidad: PZA | Análisis: HV400C Unidad: PZA1 | 1
_ | Subtotal: MANO DE OBRA | [5 empty] | 106.25 | Análisis: HV400C Unidad: PZA | Análisis: HV400C Unidad: PZA1 | 1
EQUIPO Y HERRAMIENTA | [7 empty] | Análisis: HV400C Unidad: PZA | Análisis: HV400C Unidad: PZA1 | 1
_ | HERRAMIENTA MENOR | % | 0 | 0 | 0.03 | 106.25 | 3.19 | Análisis: HV400C Unidad: PZA | Análisis: HV400C Unidad: PZA1 | 1
_ | Subtotal: EQUIPO Y HERRAMIENTA | [5 empty] | 3.19 | Análisis: HV400C Unidad: PZA | Análisis: HV400C Unidad: PZA1 | 1
_ | Costo directo | [5 empty] | 1349.44 | Análisis: HV400C Unidad: PZA | Análisis: HV400C Unidad: PZA1 | 1
_ | PRECIO UNITARIO | [5 empty] | 1547.84 | Análisis: HV400C Unidad: PZA | Análisis: HV400C Unidad: PZA1 | 1
_ | (* UN MIL QUINIENTOS CUARENTA Y SIETE PESOS 84/100 M.N. *) | [6 empty] | Análisis: HV400C Unidad: PZA | Análisis: HV400C Unidad: PZA1 | 1
_ | Análisis: HV105 Unidad: PZA | [6 empty] | Análisis: HV105 Unidad: PZA | Análisis: HV105 Unidad: PZA1 | 1
_ | Toallero con agarradera cromo 105 Helvex, incluye: materiales, mano de obra, equipo y | [6 empty] | Análisis: HV105 Unidad: PZA | Análisis: HV105 Unidad: PZA1 | 1
_ | herramienta. | [6 empty] | Análisis: HV105 Unidad: PZA | Análisis: HV105 Unidad: PZA1 | 1
MATERIALES | [7 empty] | Análisis: HV105 Unidad: PZA | Análisis: HV105 Unidad: PZA1 | 1
_ | TOALLERO C/AGARRADERA LACA 105-L HE | PZA | 0 | 0 | 1 | 460 | 460 | Análisis: HV105 Unidad: PZA | Análisis: HV105 Unidad: PZA1 | 1
_ | Subtotal: MATERIALES | [5 empty] | 460 | Análisis: HV105 Unidad: PZA | Análisis: HV105 Unidad: PZA1 | 1
MANO DE OBRA | [7 empty] | Análisis: HV105 Unidad: PZA | Análisis: HV105 Unidad: PZA1 | 1
_ | CUADRILLA No 12 (1 COLOCADOR + AY.) | JOR | 850 | 8 | 1 | 850 | 106.25 | Análisis: HV105 Unidad: PZA | Análisis: HV105 Unidad: PZA1 | 1
_ | Subtotal: MANO DE OBRA | [5 empty] | 106.25 | Análisis: HV105 Unidad: PZA | Análisis: HV105 Unidad: PZA1 | 1
EQUIPO Y HERRAMIENTA | [7 empty] | Análisis: HV105 Unidad: PZA | Análisis: HV105 Unidad: PZA1 | 1
_ | HERRAMIENTA MENOR | % | 0 | 0 | 0.03 | 106.25 | 3.19 | Análisis: HV105 Unidad: PZA | Análisis: HV105 Unidad: PZA1 | 1
_ | Subtotal: EQUIPO Y HERRAMIENTA | [5 empty] | 3.19 | Análisis: HV105 Unidad: PZA | Análisis: HV105 Unidad: PZA1 | 1
_ | Costo directo | [5 empty] | 569.44 | Análisis: HV105 Unidad: PZA | Análisis: HV105 Unidad: PZA1 | 1
_ | PRECIO UNITARIO | [5 empty] | 643.04 | Análisis: HV105 Unidad: PZA | Análisis: HV105 Unidad: PZA1 | 1
_ | (* SEISCIENTOS CUARENTA Y TRES PESOS 04/100 M.N. *) | [6 empty] | Análisis: HV105 Unidad: PZA | Análisis: HV105 Unidad: PZA1 | 1
_ | Análisis: HV208 Unidad: PZA | [6 empty] | Análisis: HV208 Unidad: PZA | Análisis: HV208 Unidad: PZA1 | 1
_ | Jabonera Helvex modelo 208-D, incluye: materiales, mano de obra, equipo y herramienta. | [6 empty] | Análisis: HV208 Unidad: PZA | Análisis: HV208 Unidad: PZA1 | 1
MATERIALES | [7 empty] | Análisis: HV208 Unidad: PZA | Análisis: HV208 Unidad: PZA1 | 1
_ | JABONERA MOD 208-D HELVEX | PZA | 0 | 0 | 1 | 250 | 250 | Análisis: HV208 Unidad: PZA | Análisis: HV208 Unidad: PZA1 | 1
_ | Subtotal: MATERIALES | [5 empty] | 250 | Análisis: HV208 Unidad: PZA | Análisis: HV208 Unidad: PZA1 | 1
MANO DE OBRA | [7 empty] | Análisis: HV208 Unidad: PZA | Análisis: HV208 Unidad: PZA1 | 1
_ | CUADRILLA No 12 (1 COLOCADOR + AY.) | JOR | 850 | 8 | 1 | 850 | 106.25 | Análisis: HV208 Unidad: PZA | Análisis: HV208 Unidad: PZA1 | 1
_ | Subtotal: MANO DE OBRA | [5 empty] | 106.25 | Análisis: HV208 Unidad: PZA | Análisis: HV208 Unidad: PZA1 | 1
EQUIPO Y HERRAMIENTA | [7 empty] | Análisis: HV208 Unidad: PZA | Análisis: HV208 Unidad: PZA1 | 1
_ | HERRAMIENTA MENOR | % | 0 | 0 | 0.03 | 106.25 | 3.19 | Análisis: HV208 Unidad: PZA | Análisis: HV208 Unidad: PZA1 | 1
_ | Subtotal: EQUIPO Y HERRAMIENTA | [5 empty] | 3.19 | Análisis: HV208 Unidad: PZA | Análisis: HV208 Unidad: PZA1 | 1
_ | Costo directo | [5 empty] | 359.44 | Análisis: HV208 Unidad: PZA | Análisis: HV208 Unidad: PZA1 | 1
_ | PRECIO UNITARIO | [5 empty] | 399.44 | Análisis: HV208 Unidad: PZA | Análisis: HV208 Unidad: PZA1 | 1
_ | (* TRESCIENTOS NOVENTA Y NUEVE PESOS 44/100 M.N. *) | [6 empty] | Análisis: HV208 Unidad: PZA | Análisis: HV208 Unidad: PZA1 | 1
_ | Análisis: ISA1 Unidad: PZA | [6 empty] | Análisis: ISA1 Unidad: PZA | Análisis: ISA1 Unidad: PZA1 | 1
_ | Asiento para w.c. modelo lider color negro sin tapa, incluye: suministro e instalación | [6 empty] | Análisis: ISA1 Unidad: PZA | Análisis: ISA1 Unidad: PZA1 | 1
MATERIALES | [7 empty] | Análisis: ISA1 Unidad: PZA | Análisis: ISA1 Unidad: PZA1 | 1
_ | ASIENTO Elongado Helvex Af-1 Blanco sin tapa | PZA | 0 | 0 | 1 | 272.4 | 272.4 | Análisis: ISA1 Unidad: PZA | Análisis: ISA1 Unidad: PZA1 | 1
_ | Subtotal: MATERIALES | [5 empty] | 272.4 | Análisis: ISA1 Unidad: PZA | Análisis: ISA1 Unidad: PZA1 | 1
MANO DE OBRA | [7 empty] | Análisis: ISA1 Unidad: PZA | Análisis: ISA1 Unidad: PZA1 | 1
_ | CUADRILLA No 20 (1 PLOMERO+ 1 AY.ESP.) | JOR | 850 | 20 | 1 | 850 | 42.5 | Análisis: ISA1 Unidad: PZA | Análisis: ISA1 Unidad: PZA1 | 1
_ | Subtotal: MANO DE OBRA | [5 empty] | 42.5 | Análisis: ISA1 Unidad: PZA | Análisis: ISA1 Unidad: PZA1 | 1
EQUIPO Y HERRAMIENTA | [7 empty] | Análisis: ISA1 Unidad: PZA | Análisis: ISA1 Unidad: PZA1 | 1
_ | HERRAMIENTA MENOR | % | 0 | 0 | 0.03 | 42.5 | 1.28 | Análisis: ISA1 Unidad: PZA | Análisis: ISA1 Unidad: PZA1 | 1
_ | Subtotal: EQUIPO Y HERRAMIENTA | [5 empty] | 1.28 | Análisis: ISA1 Unidad: PZA | Análisis: ISA1 Unidad: PZA1 | 1
_ | Costo directo | [5 empty] | 316.18 | Análisis: ISA1 Unidad: PZA | Análisis: ISA1 Unidad: PZA1 | 1
_ | PRECIO UNITARIO | [5 empty] | 359.76 | Análisis: ISA1 Unidad: PZA | Análisis: ISA1 Unidad: PZA1 | 1
_ | (* TRESCIENTOS CINCUENTA Y NUEVE PESOS 76/100 M.N. *) | [6 empty] | Análisis: ISA1 Unidad: PZA | Análisis: ISA1 Unidad: PZA1 | 1
_ | Análisis: HVF110 Unidad: PZA | [6 empty] | Análisis: HVF110 Unidad: PZA | Análisis: HVF110 Unidad: PZA1 | 1
_ | Fluxometro de manija modelo 110-38, marca Helvex, incluye: mano de obra, instalación y | [6 empty] | Análisis: HVF110 Unidad: PZA | Análisis: HVF110 Unidad: PZA1 | 1
_ | pruebas. | [6 empty] | Análisis: HVF110 Unidad: PZA | Análisis: HVF110 Unidad: PZA1 | 1
MATERIALES | [7 empty] | Análisis: HVF110 Unidad: PZA | Análisis: HVF110 Unidad: PZA1 | 1
_ | FLUXOMETRO MANIJA C/NIP REC 110-38 | PZA | 0 | 0 | 1 | 4233.5 | 4233.5 | Análisis: HVF110 Unidad: PZA | Análisis: HVF110 Unidad: PZA1 | 1
_ | Subtotal: MATERIALES | [5 empty] | 4233.5 | Análisis: HVF110 Unidad: PZA | Análisis: HVF110 Unidad: PZA1 | 1
MANO DE OBRA | [7 empty] | Análisis: HVF110 Unidad: PZA | Análisis: HVF110 Unidad: PZA1 | 1
_ | CUADRILLA No 20 (1 PLOMERO+ 1 AY.ESP.) | JOR | 850 | 3 | 1 | 850 | 283.33 | Análisis: HVF110 Unidad: PZA | Análisis: HVF110 Unidad: PZA1 | 1
_ | Subtotal: MANO DE OBRA | [5 empty] | 283.33 | Análisis: HVF110 Unidad: PZA | Análisis: HVF110 Unidad: PZA1 | 1
EQUIPO Y HERRAMIENTA | [7 empty] | Análisis: HVF110 Unidad: PZA | Análisis: HVF110 Unidad: PZA1 | 1
_ | HERRAMIENTA MENOR | % | 0 | 0 | 0.03 | 283.33 | 8.5 | Análisis: HVF110 Unidad: PZA | Análisis: HVF110 Unidad: PZA1 | 1
_ | Subtotal: EQUIPO Y HERRAMIENTA | [5 empty] | 8.5 | Análisis: HVF110 Unidad: PZA | Análisis: HVF110 Unidad: PZA1 | 1
_ | Costo directo | [5 empty] | 4525.33 | Análisis: HVF110 Unidad: PZA | Análisis: HVF110 Unidad: PZA1 | 1
_ | PRECIO UNITARIO | [5 empty] | 5202.69 | Análisis: HVF110 Unidad: PZA | Análisis: HVF110 Unidad: PZA1 | 1
_ | (* CINCO MIL DOSCIENTOS DOS PESOS 69/100 M.N. *) | [6 empty] | Análisis: HVF110 Unidad: PZA | Análisis: HVF110 Unidad: PZA1 | 1
_ | Análisis: IST01 Unidad: PZA | [6 empty] | Análisis: IST01 Unidad: PZA | Análisis: IST01 Unidad: PZA1 | 1
_ | Taza para fluxometro modelo Olimpico, color blanco, incluye: materiales, mano de obra, | [6 empty] | Análisis: IST01 Unidad: PZA | Análisis: IST01 Unidad: PZA1 | 1
_ | pruebas, equipo y herramienta. | [6 empty] | Análisis: IST01 Unidad: PZA | Análisis: IST01 Unidad: PZA1 | 1
MATERIALES | [7 empty] | Análisis: IST01 Unidad: PZA | Análisis: IST01 Unidad: PZA1 | 1
_ | PIJA Y TAQUETE DE PLOMO | JGO | 0 | 0 | 2 | 15 | 30 | Análisis: IST01 Unidad: PZA | Análisis: IST01 Unidad: PZA1 | 1
_ | JUNTA PROHEL GRANDE PULKESA | PZA | 0 | 0 | 1 | 12 | 12 | Análisis: IST01 Unidad: PZA | Análisis: IST01 Unidad: PZA1 | 1
_ | TAZA P/FLUX OLIMPICO BCO | PZA | 0 | 0 | 1 | 2779.5 | 2779.5 | Análisis: IST01 Unidad: PZA | Análisis: IST01 Unidad: PZA1 | 1
_ | Subtotal: MATERIALES | [5 empty] | 2821.5 | Análisis: IST01 Unidad: PZA | Análisis: IST01 Unidad: PZA1 | 1
MANO DE OBRA | [7 empty] | Análisis: IST01 Unidad: PZA | Análisis: IST01 Unidad: PZA1 | 1
_ | CUADRILLA No 20 (1 PLOMERO+ 1 AY.ESP.) | JOR | 850 | 3 | 1 | 850 | 283.33 | Análisis: IST01 Unidad: PZA | Análisis: IST01 Unidad: PZA1 | 1
_ | Subtotal: MANO DE OBRA | [5 empty] | 283.33 | Análisis: IST01 Unidad: PZA | Análisis: IST01 Unidad: PZA1 | 1
EQUIPO Y HERRAMIENTA | [7 empty] | Análisis: IST01 Unidad: PZA | Análisis: IST01 Unidad: PZA1 | 1
_ | HERRAMIENTA MENOR | % | 0 | 0 | 0.03 | 283.33 | 8.5 | Análisis: IST01 Unidad: PZA | Análisis: IST01 Unidad: PZA1 | 1
_ | Subtotal: EQUIPO Y HERRAMIENTA | [5 empty] | 8.5 | Análisis: IST01 Unidad: PZA | Análisis: IST01 Unidad: PZA1 | 1
_ | Costo directo | [5 empty] | 3113.33 | Análisis: IST01 Unidad: PZA | Análisis: IST01 Unidad: PZA1 | 1
_ | PRECIO UNITARIO | [5 empty] | 3564.77 | Análisis: IST01 Unidad: PZA | Análisis: IST01 Unidad: PZA1 | 1
_ | (* TRES MIL QUINIENTOS SESENTA Y CUATRO PESOS 77/100 M.N. *) | [6 empty] | Análisis: IST01 Unidad: PZA | Análisis: IST01 Unidad: PZA1 | 1
_ | Análisis: MCASC Unidad: PZA | [6 empty] | Análisis: MCASC Unidad: PZA | Análisis: MCASC Unidad: PZA1 | 1
_ | Mingitorio Seco Mediano (Serie 5000) - M, incluye: instalación y pruebas | [6 empty] | Análisis: MCASC Unidad: PZA | Análisis: MCASC Unidad: PZA1 | 1
MATERIALES | [7 empty] | Análisis: MCASC Unidad: PZA | Análisis: MCASC Unidad: PZA1 | 1
_ | MINGITORIO Seco Mediano Serie 5000 Mod. MRC-5002 | PZA | 0 | 0 | 1 | 3665.5 | 3665.5 | Análisis: MCASC Unidad: PZA | Análisis: MCASC Unidad: PZA1 | 1
_ | PIJA | PZA | 0 | 0 | 3 | 0.55 | 1.65 | Análisis: MCASC Unidad: PZA | Análisis: MCASC Unidad: PZA1 | 1
_ | TAQUETE | PZA | 0 | 0 | 3 | 0.55 | 1.65 | Análisis: MCASC Unidad: PZA | Análisis: MCASC Unidad: PZA1 | 1
_ | Subtotal: MATERIALES | [5 empty] | 3668.8 | Análisis: MCASC Unidad: PZA | Análisis: MCASC Unidad: PZA1 | 1
MANO DE OBRA | [7 empty] | Análisis: MCASC Unidad: PZA | Análisis: MCASC Unidad: PZA1 | 1
_ | CUADRILLA No 20 (1 PLOMERO+ 1 AY.ESP.) | JOR | 850 | 3 | 1 | 850 | 283.33 | Análisis: MCASC Unidad: PZA | Análisis: MCASC Unidad: PZA1 | 1
_ | Subtotal: MANO DE OBRA | [5 empty] | 283.33 | Análisis: MCASC Unidad: PZA | Análisis: MCASC Unidad: PZA1 | 1
EQUIPO Y HERRAMIENTA | [7 empty] | Análisis: MCASC Unidad: PZA | Análisis: MCASC Unidad: PZA1 | 1
_ | HERRAMIENTA MENOR | % | 0 | 0 | 0.03 | 283.33 | 8.5 | Análisis: MCASC Unidad: PZA | Análisis: MCASC Unidad: PZA1 | 1
_ | Subtotal: EQUIPO Y HERRAMIENTA | [5 empty] | 8.5 | Análisis: MCASC Unidad: PZA | Análisis: MCASC Unidad: PZA1 | 1
_ | Costo directo | [5 empty] | 3960.63 | Análisis: MCASC Unidad: PZA | Análisis: MCASC Unidad: PZA1 | 1
_ | PRECIO UNITARIO | [5 empty] | 4407.56 | Análisis: MCASC Unidad: PZA | Análisis: MCASC Unidad: PZA1 | 1
_ | (* CUATRO MIL CUATROCIENTOS SIETE PESOS 56/100 M.N. *) | [6 empty] | Análisis: MCASC Unidad: PZA | Análisis: MCASC Unidad: PZA1 | 1
_ | Análisis: MFFRE84 Unidad: PZA | [6 empty] | Análisis: MFFRE84 Unidad: PZA | Análisis: MFFRE84 Unidad: PZA1 | 1
_ | Tarja Teka de 0.84x0.56 m. de dos cubetas, incluye: materiales, mano de obra, equipo y | [6 empty] | Análisis: MFFRE84 Unidad: PZA | Análisis: MFFRE84 Unidad: PZA1 | 1
_ | herramienta. | [6 empty] | Análisis: MFFRE84 Unidad: PZA | Análisis: MFFRE84 Unidad: PZA1 | 1
MATERIALES | [7 empty] | Análisis: MFFRE84 Unidad: PZA | Análisis: MFFRE84 Unidad: PZA1 | 1
_ | TARJA TEKA DE BE Linea R15 50.40 | PZA | 0 | 0 | 1 | 4399 | 4399 | Análisis: MFFRE84 Unidad: PZA | Análisis: MFFRE84 Unidad: PZA1 | 1
_ | Subtotal: MATERIALES | [5 empty] | 4399 | Análisis: MFFRE84 Unidad: PZA | Análisis: MFFRE84 Unidad: PZA1 | 1
MANO DE OBRA | [7 empty] | Análisis: MFFRE84 Unidad: PZA | Análisis: MFFRE84 Unidad: PZA1 | 1
_ | CUADRILLA No 20 (1 PLOMERO+ 1 AY.ESP.) | JOR | 850 | 3 | 1 | 850 | 283.33 | Análisis: MFFRE84 Unidad: PZA | Análisis: MFFRE84 Unidad: PZA1 | 1
_ | Subtotal: MANO DE OBRA | [5 empty] | 283.33 | Análisis: MFFRE84 Unidad: PZA | Análisis: MFFRE84 Unidad: PZA1 | 1
EQUIPO Y HERRAMIENTA | [7 empty] | Análisis: MFFRE84 Unidad: PZA | Análisis: MFFRE84 Unidad: PZA1 | 1
_ | HERRAMIENTA MENOR | % | 0 | 0 | 0.03 | 283.33 | 8.5 | Análisis: MFFRE84 Unidad: PZA | Análisis: MFFRE84 Unidad: PZA1 | 1
_ | Subtotal: EQUIPO Y HERRAMIENTA | [5 empty] | 8.5 | Análisis: MFFRE84 Unidad: PZA | Análisis: MFFRE84 Unidad: PZA1 | 1
_ | Costo directo | [5 empty] | 4690.83 | Análisis: MFFRE84 Unidad: PZA | Análisis: MFFRE84 Unidad: PZA1 | 1
_ | PRECIO UNITARIO | [5 empty] | 5394.67 | Análisis: MFFRE84 Unidad: PZA | Análisis: MFFRE84 Unidad: PZA1 | 1
_ | (* CINCO MIL TRESCIENTOS NOVENTA Y CUATRO PESOS 67/100 M.N. *) | [6 empty] | Análisis: MFFRE84 Unidad: PZA | Análisis: MFFRE84 Unidad: PZA1 | 1
_ | Análisis: MFAQ Unidad: PZA | [6 empty] | Análisis: MFAQ Unidad: PZA | Análisis: MFAQ Unidad: PZA1 | 1
_ | Llave aquamatica, incluye: materiales, mano de obra, equipo y herramienta. | [6 empty] | Análisis: MFAQ Unidad: PZA | Análisis: MFAQ Unidad: PZA1 | 1
MATERIALES | [7 empty] | Análisis: MFAQ Unidad: PZA | Análisis: MFAQ Unidad: PZA1 | 1
_ | LLAVE Bolden | PZA | 0 | 0 | 1 | 519 | 519 | Análisis: MFAQ Unidad: PZA | Análisis: MFAQ Unidad: PZA1 | 1
_ | Subtotal: MATERIALES | [5 empty] | 519 | Análisis: MFAQ Unidad: PZA | Análisis: MFAQ Unidad: PZA1 | 1
MANO DE OBRA | [7 empty] | Análisis: MFAQ Unidad: PZA | Análisis: MFAQ Unidad: PZA1 | 1
_ | CUADRILLA No 20 (1 PLOMERO+ 1 AY.ESP.) | JOR | 850 | 8 | 1 | 850 | 106.25 | Análisis: MFAQ Unidad: PZA | Análisis: MFAQ Unidad: PZA1 | 1
_ | Subtotal: MANO DE OBRA | [5 empty] | 106.25 | Análisis: MFAQ Unidad: PZA | Análisis: MFAQ Unidad: PZA1 | 1
EQUIPO Y HERRAMIENTA | [7 empty] | Análisis: MFAQ Unidad: PZA | Análisis: MFAQ Unidad: PZA1 | 1
_ | HERRAMIENTA MENOR | % | 0 | 0 | 0.03 | 106.25 | 3.19 | Análisis: MFAQ Unidad: PZA | Análisis: MFAQ Unidad: PZA1 | 1
_ | Subtotal: EQUIPO Y HERRAMIENTA | [5 empty] | 3.19 | Análisis: MFAQ Unidad: PZA | Análisis: MFAQ Unidad: PZA1 | 1
_ | Costo directo | [5 empty] | 628.44 | Análisis: MFAQ Unidad: PZA | Análisis: MFAQ Unidad: PZA1 | 1
_ | PRECIO UNITARIO | [5 empty] | 711.48 | Análisis: MFAQ Unidad: PZA | Análisis: MFAQ Unidad: PZA1 | 1
_ | (* SETECIENTOS ONCE PESOS 48/100 M.N. *) | [6 empty] | Análisis: MFAQ Unidad: PZA | Análisis: MFAQ Unidad: PZA1 | 1
_ | Análisis: 2310010 Unidad: PZA | [6 empty] | Análisis: 2310010 Unidad: PZA | Análisis: 2310010 Unidad: PZA1 | 1
_ | Parrilla Teka EH 70 5G AI de Acero Inoxidable | [6 empty] | Análisis: 2310010 Unidad: PZA | Análisis: 2310010 Unidad: PZA1 | 1
MATERIALES | [7 empty] | Análisis: 2310010 Unidad: PZA | Análisis: 2310010 Unidad: PZA1 | 1
_ | Parrilla Teka EH 70 5G AI de Acero Inoxi | PZA | 0 | 0 | 1 | 6783 | 6783 | Análisis: 2310010 Unidad: PZA | Análisis: 2310010 Unidad: PZA1 | 1
_ | Subtotal: MATERIALES | [5 empty] | 6783 | Análisis: 2310010 Unidad: PZA | Análisis: 2310010 Unidad: PZA1 | 1
_ | Costo directo | [5 empty] | 6783 | Análisis: 2310010 Unidad: PZA | Análisis: 2310010 Unidad: PZA1 | 1
_ | PRECIO UNITARIO | [5 empty] | 7868.28 | Análisis: 2310010 Unidad: PZA | Análisis: 2310010 Unidad: PZA1 | 1
_ | (* SIETE MIL OCHOCIENTOS SESENTA Y OCHO PESOS 28/100 M.N. *) | [6 empty] | Análisis: 2310010 Unidad: PZA | Análisis: 2310010 Unidad: PZA1 | 1
_ | Análisis: 2310051 Unidad: PZA | [6 empty] | Análisis: 2310051 Unidad: PZA | Análisis: 2310051 Unidad: PZA1 | 1
_ | Refrigerador Imbera 37 Pies Cúbicos | [6 empty] | Análisis: 2310051 Unidad: PZA | Análisis: 2310051 Unidad: PZA1 | 1
MATERIALES | [7 empty] | Análisis: 2310051 Unidad: PZA | Análisis: 2310051 Unidad: PZA1 | 1
_ | Refrigerador Imbera 37 Pies Cúbicos | PZA | 0 | 0 | 1 | 34850 | 34850 | Análisis: 2310051 Unidad: PZA | Análisis: 2310051 Unidad: PZA1 | 1
_ | Subtotal: MATERIALES | [5 empty] | 34850 | Análisis: 2310051 Unidad: PZA | Análisis: 2310051 Unidad: PZA1 | 1
_ | Costo directo | [5 empty] | 34850 | Análisis: 2310051 Unidad: PZA | Análisis: 2310051 Unidad: PZA1 | 1
_ | PRECIO UNITARIO | [5 empty] | 40426 | Análisis: 2310051 Unidad: PZA | Análisis: 2310051 Unidad: PZA1 | 1
_ | (* CUARENTA MIL CUATROCIENTOS VEINTISEIS PESOS 00/100 M.N. *) | [6 empty] | Análisis: 2310051 Unidad: PZA | Análisis: 2310051 Unidad: PZA1 | 1
_ | Análisis: 2711135 Unidad: PZA | [6 empty] | Análisis: 2711135 Unidad: PZA | Análisis: 2711135 Unidad: PZA1 | 1
_ | Dispensador papel Jumbo Jr Kimberly Clark | [6 empty] | Análisis: 2711135 Unidad: PZA | Análisis: 2711135 Unidad: PZA1 | 1
MATERIALES | [7 empty] | Análisis: 2711135 Unidad: PZA | Análisis: 2711135 Unidad: PZA1 | 1
_ | Dispensador papel Jumbo Jr Kimberly Clar | PZA | 0 | 0 | 1 | 499 | 499 | Análisis: 2711135 Unidad: PZA | Análisis: 2711135 Unidad: PZA1 | 1
_ | Subtotal: MATERIALES | [5 empty] | 499 | Análisis: 2711135 Unidad: PZA | Análisis: 2711135 Unidad: PZA1 | 1
MANO DE OBRA | [7 empty] | Análisis: 2711135 Unidad: PZA | Análisis: 2711135 Unidad: PZA1 | 1
_ | CUADRILLA No 12 (1 COLOCADOR + AY.) | JOR | 850 | 12 | 1 | 850 | 70.83 | Análisis: 2711135 Unidad: PZA | Análisis: 2711135 Unidad: PZA1 | 1
_ | Subtotal: MANO DE OBRA | [5 empty] | 70.83 | Análisis: 2711135 Unidad: PZA | Análisis: 2711135 Unidad: PZA1 | 1
EQUIPO Y HERRAMIENTA | [7 empty] | Análisis: 2711135 Unidad: PZA | Análisis: 2711135 Unidad: PZA1 | 1
_ | HERRAMIENTA MENOR | % | 0 | 0 | 0.03 | 70.83 | 2.12 | Análisis: 2711135 Unidad: PZA | Análisis: 2711135 Unidad: PZA1 | 1
_ | Subtotal: EQUIPO Y HERRAMIENTA | [5 empty] | 2.12 | Análisis: 2711135 Unidad: PZA | Análisis: 2711135 Unidad: PZA1 | 1
_ | Costo directo | [5 empty] | 571.95 | Análisis: 2711135 Unidad: PZA | Análisis: 2711135 Unidad: PZA1 | 1
_ | PRECIO UNITARIO | [5 empty] | 651.79 | Análisis: 2711135 Unidad: PZA | Análisis: 2711135 Unidad: PZA1 | 1
_ | (* SEISCIENTOS CINCUENTA Y UN PESOS 79/100 M.N. *) | [6 empty] | Análisis: 2711135 Unidad: PZA | Análisis: 2711135 Unidad: PZA1 | 1
_ | Análisis: 2711136 Unidad: PZA | [6 empty] | Análisis: 2711136 Unidad: PZA | Análisis: 2711136 Unidad: PZA1 | 1
_ | Dispensador de papel Jofel Circular | [6 empty] | Análisis: 2711136 Unidad: PZA | Análisis: 2711136 Unidad: PZA1 | 1
MATERIALES | [7 empty] | Análisis: 2711136 Unidad: PZA | Análisis: 2711136 Unidad: PZA1 | 1
_ | Dispensador papel Jofel Circular | PZA | 0 | 0 | 1 | 765 | 765 | Análisis: 2711136 Unidad: PZA | Análisis: 2711136 Unidad: PZA1 | 1
_ | Subtotal: MATERIALES | [5 empty] | 765 | Análisis: 2711136 Unidad: PZA | Análisis: 2711136 Unidad: PZA1 | 1
MANO DE OBRA | [7 empty] | Análisis: 2711136 Unidad: PZA | Análisis: 2711136 Unidad: PZA1 | 1
_ | CUADRILLA No 12 (1 COLOCADOR + AY.) | JOR | 850 | 12 | 1 | 850 | 70.83 | Análisis: 2711136 Unidad: PZA | Análisis: 2711136 Unidad: PZA1 | 1
_ | Subtotal: MANO DE OBRA | [5 empty] | 70.83 | Análisis: 2711136 Unidad: PZA | Análisis: 2711136 Unidad: PZA1 | 1
EQUIPO Y HERRAMIENTA | [7 empty] | Análisis: 2711136 Unidad: PZA | Análisis: 2711136 Unidad: PZA1 | 1
_ | HERRAMIENTA MENOR | % | 0 | 0 | 0.03 | 70.83 | 2.12 | Análisis: 2711136 Unidad: PZA | Análisis: 2711136 Unidad: PZA1 | 1
_ | Subtotal: EQUIPO Y HERRAMIENTA | [5 empty] | 2.12 | Análisis: 2711136 Unidad: PZA | Análisis: 2711136 Unidad: PZA1 | 1
_ | Costo directo | [5 empty] | 837.95 | Análisis: 2711136 Unidad: PZA | Análisis: 2711136 Unidad: PZA1 | 1
_ | PRECIO UNITARIO | [5 empty] | 960.35 | Análisis: 2711136 Unidad: PZA | Análisis: 2711136 Unidad: PZA1 | 1
_ | (* NOVECIENTOS SESENTA PESOS 35/100 M.N. *) | [6 empty] | Análisis: 2711136 Unidad: PZA | Análisis: 2711136 Unidad: PZA1 | 1
_ | Análisis: 2711137 Unidad: PZA | [6 empty] | Análisis: 2711137 Unidad: PZA | Análisis: 2711137 Unidad: PZA1 | 1
_ | Dispensador de Jabon Oval Dv018 | [6 empty] | Análisis: 2711137 Unidad: PZA | Análisis: 2711137 Unidad: PZA1 | 1
MATERIALES | [7 empty] | Análisis: 2711137 Unidad: PZA | Análisis: 2711137 Unidad: PZA1 | 1
_ | Dispensador de Jabon Oval Dv018 | PZA | 0 | 0 | 1 | 330 | 330 | Análisis: 2711137 Unidad: PZA | Análisis: 2711137 Unidad: PZA1 | 1
_ | Subtotal: MATERIALES | [5 empty] | 330 | Análisis: 2711137 Unidad: PZA | Análisis: 2711137 Unidad: PZA1 | 1
MANO DE OBRA | [7 empty] | Análisis: 2711137 Unidad: PZA | Análisis: 2711137 Unidad: PZA1 | 1
_ | CUADRILLA No 12 (1 COLOCADOR + AY.) | JOR | 850 | 15 | 1 | 850 | 56.67 | Análisis: 2711137 Unidad: PZA | Análisis: 2711137 Unidad: PZA1 | 1
_ | Subtotal: MANO DE OBRA | [5 empty] | 56.67 | Análisis: 2711137 Unidad: PZA | Análisis: 2711137 Unidad: PZA1 | 1
EQUIPO Y HERRAMIENTA | [7 empty] | Análisis: 2711137 Unidad: PZA | Análisis: 2711137 Unidad: PZA1 | 1
_ | HERRAMIENTA MENOR | % | 0 | 0 | 0.03 | 56.67 | 1.7 | Análisis: 2711137 Unidad: PZA | Análisis: 2711137 Unidad: PZA1 | 1
_ | Subtotal: EQUIPO Y HERRAMIENTA | [5 empty] | 1.7 | Análisis: 2711137 Unidad: PZA | Análisis: 2711137 Unidad: PZA1 | 1
_ | Costo directo | [5 empty] | 388.37 | Análisis: 2711137 Unidad: PZA | Análisis: 2711137 Unidad: PZA1 | 1
_ | PRECIO UNITARIO | [5 empty] | 441.17 | Análisis: 2711137 Unidad: PZA | Análisis: 2711137 Unidad: PZA1 | 1
_ | (* CUATROCIENTOS CUARENTA Y UN PESOS 17/100 M.N. *) | [6 empty] | Análisis: 2711137 Unidad: PZA | Análisis: 2711137 Unidad: PZA1 | 1
_ | Análisis: THWC14 Unidad: M | [6 empty] | Análisis: THWC14 Unidad: M | Análisis: THWC14 Unidad: M1 | 1
_ | Suministro e instalación de cable thw cal. 14, de la marca Condumex, incluye: | [6 empty] | Análisis: THWC14 Unidad: M | Análisis: THWC14 Unidad: M1 | 1
_ | materiales, acarreos, instalación, puntas, pruebas, mano de obra, equipo y herramienta. | [6 empty] | Análisis: THWC14 Unidad: M | Análisis: THWC14 Unidad: M1 | 1
MATERIALES | [7 empty] | Análisis: THWC14 Unidad: M | Análisis: THWC14 Unidad: M1 | 1
_ | CABLE THW 14 NEG | M | 0 | 0 | 1.07 | 5.9 | 6.31 | Análisis: THWC14 Unidad: M | Análisis: THWC14 Unidad: M1 | 1
_ | CINTA PLAST 19MM X 18M NEG | PZA | 0 | 0 | 0.005 | 12.5 | 0.06 | Análisis: THWC14 Unidad: M | Análisis: THWC14 Unidad: M1 | 1
_ | Subtotal: MATERIALES | [5 empty] | 6.37 | Análisis: THWC14 Unidad: M | Análisis: THWC14 Unidad: M1 | 1
MANO DE OBRA | [7 empty] | Análisis: THWC14 Unidad: M | Análisis: THWC14 Unidad: M1 | 1
_ | CUADRILLA No 19 (1 ELECTRIC.+AY.ESP) | JOR | 850 | 220 | 1 | 850 | 3.86 | Análisis: THWC14 Unidad: M | Análisis: THWC14 Unidad: M1 | 1
_ | Subtotal: MANO DE OBRA | [5 empty] | 3.86 | Análisis: THWC14 Unidad: M | Análisis: THWC14 Unidad: M1 | 1
EQUIPO Y HERRAMIENTA | [7 empty] | Análisis: THWC14 Unidad: M | Análisis: THWC14 Unidad: M1 | 1
_ | HERRAMIENTA MENOR | % | 0 | 0 | 0.03 | 3.86 | 0.12 | Análisis: THWC14 Unidad: M | Análisis: THWC14 Unidad: M1 | 1
_ | ANDAMIOS | % | 0 | 0 | 0.05 | 3.86 | 0.19 | Análisis: THWC14 Unidad: M | Análisis: THWC14 Unidad: M1 | 1
_ | Subtotal: EQUIPO Y HERRAMIENTA | [5 empty] | 0.31 | Análisis: THWC14 Unidad: M | Análisis: THWC14 Unidad: M1 | 1
_ | Costo directo | [5 empty] | 10.54 | Análisis: THWC14 Unidad: M | Análisis: THWC14 Unidad: M1 | 1
_ | PRECIO UNITARIO | [5 empty] | 11.56 | Análisis: THWC14 Unidad: M | Análisis: THWC14 Unidad: M1 | 1
_ | (* ONCE PESOS 56/100 M.N. *) | [6 empty] | Análisis: THWC14 Unidad: M | Análisis: THWC14 Unidad: M1 | 1
_ | Análisis: THWC12 Unidad: M | [6 empty] | Análisis: THWC12 Unidad: M | Análisis: THWC12 Unidad: M1 | 1
_ | Suministro e instalación de cable thw cal. 12, de la marca Condumex, incluye: | [6 empty] | Análisis: THWC12 Unidad: M | Análisis: THWC12 Unidad: M1 | 1
_ | materiales, acarreos, instalación, puntas, pruebas, mano de obra, equipo y herramienta. | [6 empty] | Análisis: THWC12 Unidad: M | Análisis: THWC12 Unidad: M1 | 1
MATERIALES | [7 empty] | Análisis: THWC12 Unidad: M | Análisis: THWC12 Unidad: M1 | 1
_ | CABLE THW 12 NEG | M | 0 | 0 | 1.07 | 8 | 8.56 | Análisis: THWC12 Unidad: M | Análisis: THWC12 Unidad: M1 | 1
_ | CINTA PLAST 19MM X 18M NEG | PZA | 0 | 0 | 0.0075 | 12.5 | 0.09 | Análisis: THWC12 Unidad: M | Análisis: THWC12 Unidad: M1 | 1
_ | Subtotal: MATERIALES | [5 empty] | 8.65 | Análisis: THWC12 Unidad: M | Análisis: THWC12 Unidad: M1 | 1
MANO DE OBRA | [7 empty] | Análisis: THWC12 Unidad: M | Análisis: THWC12 Unidad: M1 | 1
_ | CUADRILLA No 19 (1 ELECTRIC.+AY.ESP) | JOR | 850 | 200 | 1 | 850 | 4.25 | Análisis: THWC12 Unidad: M | Análisis: THWC12 Unidad: M1 | 1
_ | Subtotal: MANO DE OBRA | [5 empty] | 4.25 | Análisis: THWC12 Unidad: M | Análisis: THWC12 Unidad: M1 | 1
EQUIPO Y HERRAMIENTA | [7 empty] | Análisis: THWC12 Unidad: M | Análisis: THWC12 Unidad: M1 | 1
_ | HERRAMIENTA MENOR | % | 0 | 0 | 0.03 | 4.25 | 0.13 | Análisis: THWC12 Unidad: M | Análisis: THWC12 Unidad: M1 | 1
_ | ANDAMIOS | % | 0 | 0 | 0.05 | 4.25 | 0.21 | Análisis: THWC12 Unidad: M | Análisis: THWC12 Unidad: M1 | 1
_ | Subtotal: EQUIPO Y HERRAMIENTA | [5 empty] | 0.34 | Análisis: THWC12 Unidad: M | Análisis: THWC12 Unidad: M1 | 1
_ | Costo directo | [5 empty] | 13.24 | Análisis: THWC12 Unidad: M | Análisis: THWC12 Unidad: M1 | 1
_ | PRECIO UNITARIO | [5 empty] | 14.62 | Análisis: THWC12 Unidad: M | Análisis: THWC12 Unidad: M1 | 1
_ | (* CATORCE PESOS 62/100 M.N. *) | [6 empty] | Análisis: THWC12 Unidad: M | Análisis: THWC12 Unidad: M1 | 1
_ | Análisis: THWC6 Unidad: M | [6 empty] | Análisis: THWC6 Unidad: M | Análisis: THWC6 Unidad: M1 | 1
_ | Suministro e instalación de cable thw cal. 6, de la marca Condumex, incluye: materiales, | [6 empty] | Análisis: THWC6 Unidad: M | Análisis: THWC6 Unidad: M1 | 1
_ | acarreos, instalación, puntas, pruebas, mano de obra, equipo y herramienta. | [6 empty] | Análisis: THWC6 Unidad: M | Análisis: THWC6 Unidad: M1 | 1
MATERIALES | [7 empty] | Análisis: THWC6 Unidad: M | Análisis: THWC6 Unidad: M1 | 1
_ | CABLE THW 6 NEG | M | 0 | 0 | 1.07 | 29.5 | 31.57 | Análisis: THWC6 Unidad: M | Análisis: THWC6 Unidad: M1 | 1
_ | CINTA PLAST 19MM X 18M NEG | PZA | 0 | 0 | 0.012 | 12.5 | 0.15 | Análisis: THWC6 Unidad: M | Análisis: THWC6 Unidad: M1 | 1
_ | Subtotal: MATERIALES | [5 empty] | 31.72 | Análisis: THWC6 Unidad: M | Análisis: THWC6 Unidad: M1 | 1
MANO DE OBRA | [7 empty] | Análisis: THWC6 Unidad: M | Análisis: THWC6 Unidad: M1 | 1
_ | CUADRILLA No 19 (1 ELECTRIC.+AY.ESP) | JOR | 850 | 140 | 1 | 850 | 6.07 | Análisis: THWC6 Unidad: M | Análisis: THWC6 Unidad: M1 | 1
_ | Subtotal: MANO DE OBRA | [5 empty] | 6.07 | Análisis: THWC6 Unidad: M | Análisis: THWC6 Unidad: M1 | 1
EQUIPO Y HERRAMIENTA | [7 empty] | Análisis: THWC6 Unidad: M | Análisis: THWC6 Unidad: M1 | 1
_ | HERRAMIENTA MENOR | % | 0 | 0 | 0.03 | 6.07 | 0.18 | Análisis: THWC6 Unidad: M | Análisis: THWC6 Unidad: M1 | 1
_ | ANDAMIOS | % | 0 | 0 | 0.05 | 6.07 | 0.3 | Análisis: THWC6 Unidad: M | Análisis: THWC6 Unidad: M1 | 1
_ | Subtotal: EQUIPO Y HERRAMIENTA | [5 empty] | 0.48 | Análisis: THWC6 Unidad: M | Análisis: THWC6 Unidad: M1 | 1
_ | Costo directo | [5 empty] | 38.27 | Análisis: THWC6 Unidad: M | Análisis: THWC6 Unidad: M1 | 1
_ | PRECIO UNITARIO | [5 empty] | 43.35 | Análisis: THWC6 Unidad: M | Análisis: THWC6 Unidad: M1 | 1
_ | (* CUARENTA Y TRES PESOS 35/100 M.N. *) | [6 empty] | Análisis: THWC6 Unidad: M | Análisis: THWC6 Unidad: M1 | 1
_ | Análisis: TPVCP13 Unidad: M | [6 empty] | Análisis: TPVCP13 Unidad: M | Análisis: TPVCP13 Unidad: M1 | 1
_ | Tubo conduit de PVC. pesado de 13 mm. de diámetro, incluye: materiales, acarreos, | [6 empty] | Análisis: TPVCP13 Unidad: M | Análisis: TPVCP13 Unidad: M1 | 1
_ | cortes, desperdicios, instalación, mano de obra, pruebas, equipo y herramienta. | [6 empty] | Análisis: TPVCP13 Unidad: M | Análisis: TPVCP13 Unidad: M1 | 1
MATERIALES | [7 empty] | Análisis: TPVCP13 Unidad: M | Análisis: TPVCP13 Unidad: M1 | 1
_ | TUBO PVC PESADO 13MM | PZA | 0 | 0 | 0.35 | 15 | 5.25 | Análisis: TPVCP13 Unidad: M | Análisis: TPVCP13 Unidad: M1 | 1
_ | BOTE PEGAMENTO SILER 480 grs PESADO | PZA | 0 | 0 | 0.01 | 115 | 1.15 | Análisis: TPVCP13 Unidad: M | Análisis: TPVCP13 Unidad: M1 | 1
_ | Subtotal: MATERIALES | [5 empty] | 6.4 | Análisis: TPVCP13 Unidad: M | Análisis: TPVCP13 Unidad: M1 | 1
MANO DE OBRA | [7 empty] | Análisis: TPVCP13 Unidad: M | Análisis: TPVCP13 Unidad: M1 | 1
_ | CUADRILLA No 19 (1 ELECTRIC.+AY.ESP) | JOR | 850 | 72 | 1 | 850 | 11.81 | Análisis: TPVCP13 Unidad: M | Análisis: TPVCP13 Unidad: M1 | 1
_ | Subtotal: MANO DE OBRA | [5 empty] | 11.81 | Análisis: TPVCP13 Unidad: M | Análisis: TPVCP13 Unidad: M1 | 1
EQUIPO Y HERRAMIENTA | [7 empty] | Análisis: TPVCP13 Unidad: M | Análisis: TPVCP13 Unidad: M1 | 1
_ | HERRAMIENTA MENOR | % | 0 | 0 | 0.03 | 11.81 | 0.35 | Análisis: TPVCP13 Unidad: M | Análisis: TPVCP13 Unidad: M1 | 1
_ | Subtotal: EQUIPO Y HERRAMIENTA | [5 empty] | 0.35 | Análisis: TPVCP13 Unidad: M | Análisis: TPVCP13 Unidad: M1 | 1
_ | Costo directo | [5 empty] | 18.56 | Análisis: TPVCP13 Unidad: M | Análisis: TPVCP13 Unidad: M1 | 1
_ | PRECIO UNITARIO | [5 empty] | 19.58 | Análisis: TPVCP13 Unidad: M | Análisis: TPVCP13 Unidad: M1 | 1
_ | (* DIECINUEVE PESOS 58/100 M.N. *) | [6 empty] | Análisis: TPVCP13 Unidad: M | Análisis: TPVCP13 Unidad: M1 | 1
_ | Análisis: TPVCP19 Unidad: M | [6 empty] | Análisis: TPVCP19 Unidad: M | Análisis: TPVCP19 Unidad: M1 | 1
_ | Tubo conduit de PVC. pesado de 19 mm. de diámetro, incluye: materiales, acarreos, | [6 empty] | Análisis: TPVCP19 Unidad: M | Análisis: TPVCP19 Unidad: M1 | 1
_ | cortes, desperdicios, instalación, mano de obra, pruebas, equipo y herramienta. | [6 empty] | Análisis: TPVCP19 Unidad: M | Análisis: TPVCP19 Unidad: M1 | 1
MATERIALES | [7 empty] | Análisis: TPVCP19 Unidad: M | Análisis: TPVCP19 Unidad: M1 | 1
_ | TUBO PVC PESADO 19MM | PZA | 0 | 0 | 0.35 | 20 | 7 | Análisis: TPVCP19 Unidad: M | Análisis: TPVCP19 Unidad: M1 | 1
_ | BOTE PEGAMENTO SILER 480 grs PESADO | PZA | 0 | 0 | 0.015 | 115 | 1.73 | Análisis: TPVCP19 Unidad: M | Análisis: TPVCP19 Unidad: M1 | 1
_ | Subtotal: MATERIALES | [5 empty] | 8.73 | Análisis: TPVCP19 Unidad: M | Análisis: TPVCP19 Unidad: M1 | 1
MANO DE OBRA | [7 empty] | Análisis: TPVCP19 Unidad: M | Análisis: TPVCP19 Unidad: M1 | 1
_ | CUADRILLA No 19 (1 ELECTRIC.+AY.ESP) | JOR | 850 | 66 | 1 | 850 | 12.88 | Análisis: TPVCP19 Unidad: M | Análisis: TPVCP19 Unidad: M1 | 1
_ | Subtotal: MANO DE OBRA | [5 empty] | 12.88 | Análisis: TPVCP19 Unidad: M | Análisis: TPVCP19 Unidad: M1 | 1
EQUIPO Y HERRAMIENTA | [7 empty] | Análisis: TPVCP19 Unidad: M | Análisis: TPVCP19 Unidad: M1 | 1
_ | HERRAMIENTA MENOR | % | 0 | 0 | 0.03 | 12.88 | 0.39 | Análisis: TPVCP19 Unidad: M | Análisis: TPVCP19 Unidad: M1 | 1
_ | Subtotal: EQUIPO Y HERRAMIENTA | [5 empty] | 0.39 | Análisis: TPVCP19 Unidad: M | Análisis: TPVCP19 Unidad: M1 | 1
_ | Costo directo | [5 empty] | 22 | Análisis: TPVCP19 Unidad: M | Análisis: TPVCP19 Unidad: M1 | 1
_ | PRECIO UNITARIO | [5 empty] | 23.4 | Análisis: TPVCP19 Unidad: M | Análisis: TPVCP19 Unidad: M1 | 1
_ | (* VEINTITRES PESOS 40/100 M.N. *) | [6 empty] | Análisis: TPVCP19 Unidad: M | Análisis: TPVCP19 Unidad: M1 | 1
_ | Análisis: TPVCP25 Unidad: M | [6 empty] | Análisis: TPVCP25 Unidad: M | Análisis: TPVCP25 Unidad: M1 | 1
_ | Tubo conduit de PVC. pesado de 25 mm. de diámetro, incluye: materiales, acarreos, | [6 empty] | Análisis: TPVCP25 Unidad: M | Análisis: TPVCP25 Unidad: M1 | 1
_ | cortes, desperdicios, instalación, mano de obra, pruebas, equipo y herramienta. | [6 empty] | Análisis: TPVCP25 Unidad: M | Análisis: TPVCP25 Unidad: M1 | 1
MATERIALES | [7 empty] | Análisis: TPVCP25 Unidad: M | Análisis: TPVCP25 Unidad: M1 | 1
_ | TUBO PVC PESADO 25MM | PZA | 0 | 0 | 0.35 | 30 | 10.5 | Análisis: TPVCP25 Unidad: M | Análisis: TPVCP25 Unidad: M1 | 1
_ | BOTE PEGAMENTO SILER 480 grs PESADO | PZA | 0 | 0 | 0.02 | 115 | 2.3 | Análisis: TPVCP25 Unidad: M | Análisis: TPVCP25 Unidad: M1 | 1
_ | Subtotal: MATERIALES | [5 empty] | 12.8 | Análisis: TPVCP25 Unidad: M | Análisis: TPVCP25 Unidad: M1 | 1
MANO DE OBRA | [7 empty] | Análisis: TPVCP25 Unidad: M | Análisis: TPVCP25 Unidad: M1 | 1
_ | CUADRILLA No 19 (1 ELECTRIC.+AY.ESP) | JOR | 850 | 60 | 1 | 850 | 14.17 | Análisis: TPVCP25 Unidad: M | Análisis: TPVCP25 Unidad: M1 | 1
_ | Subtotal: MANO DE OBRA | [5 empty] | 14.17 | Análisis: TPVCP25 Unidad: M | Análisis: TPVCP25 Unidad: M1 | 1
EQUIPO Y HERRAMIENTA | [7 empty] | Análisis: TPVCP25 Unidad: M | Análisis: TPVCP25 Unidad: M1 | 1
_ | HERRAMIENTA MENOR | % | 0 | 0 | 0.03 | 14.17 | 0.43 | Análisis: TPVCP25 Unidad: M | Análisis: TPVCP25 Unidad: M1 | 1
_ | Subtotal: EQUIPO Y HERRAMIENTA | [5 empty] | 0.43 | Análisis: TPVCP25 Unidad: M | Análisis: TPVCP25 Unidad: M1 | 1
_ | Costo directo | [5 empty] | 27.4 | Análisis: TPVCP25 Unidad: M | Análisis: TPVCP25 Unidad: M1 | 1
_ | PRECIO UNITARIO | [5 empty] | 29.45 | Análisis: TPVCP25 Unidad: M | Análisis: TPVCP25 Unidad: M1 | 1
_ | (* VEINTINUEVE PESOS 45/100 M.N. *) | [6 empty] | Análisis: TPVCP25 Unidad: M | Análisis: TPVCP25 Unidad: M1 | 1
_ | Análisis: DCCHA Unidad: PZA | [6 empty] | Análisis: DCCHA Unidad: PZA | Análisis: DCCHA Unidad: PZA1 | 1
_ | Caja chalupa de pvc, incluye: materiales, mano de obra, equipo y herramienta. | [6 empty] | Análisis: DCCHA Unidad: PZA | Análisis: DCCHA Unidad: PZA1 | 1
MATERIALES | [7 empty] | Análisis: DCCHA Unidad: PZA | Análisis: DCCHA Unidad: PZA1 | 1
_ | CHALUPA UNIVERS PVC DURALON | PZA | 0 | 0 | 1 | 10 | 10 | Análisis: DCCHA Unidad: PZA | Análisis: DCCHA Unidad: PZA1 | 1
_ | PIJA | PZA | 0 | 0 | 2 | 0.55 | 1.1 | Análisis: DCCHA Unidad: PZA | Análisis: DCCHA Unidad: PZA1 | 1
_ | TAQUETE | PZA | 0 | 0 | 2 | 0.55 | 1.1 | Análisis: DCCHA Unidad: PZA | Análisis: DCCHA Unidad: PZA1 | 1
_ | Subtotal: MATERIALES | [5 empty] | 12.2 | Análisis: DCCHA Unidad: PZA | Análisis: DCCHA Unidad: PZA1 | 1
MANO DE OBRA | [7 empty] | Análisis: DCCHA Unidad: PZA | Análisis: DCCHA Unidad: PZA1 | 1
_ | CUADRILLA No 19 (1 ELECTRIC.+AY.ESP) | JOR | 850 | 40 | 1 | 850 | 21.25 | Análisis: DCCHA Unidad: PZA | Análisis: DCCHA Unidad: PZA1 | 1
_ | Subtotal: MANO DE OBRA | [5 empty] | 21.25 | Análisis: DCCHA Unidad: PZA | Análisis: DCCHA Unidad: PZA1 | 1
EQUIPO Y HERRAMIENTA | [7 empty] | Análisis: DCCHA Unidad: PZA | Análisis: DCCHA Unidad: PZA1 | 1
_ | HERRAMIENTA MENOR | % | 0 | 0 | 0.03 | 21.25 | 0.64 | Análisis: DCCHA Unidad: PZA | Análisis: DCCHA Unidad: PZA1 | 1
_ | Subtotal: EQUIPO Y HERRAMIENTA | [5 empty] | 0.64 | Análisis: DCCHA Unidad: PZA | Análisis: DCCHA Unidad: PZA1 | 1
_ | Costo directo | [5 empty] | 34.09 | Análisis: DCCHA Unidad: PZA | Análisis: DCCHA Unidad: PZA1 | 1
_ | PRECIO UNITARIO | [5 empty] | 36.04 | Análisis: DCCHA Unidad: PZA | Análisis: DCCHA Unidad: PZA1 | 1
_ | (* TREINTA Y SEIS PESOS 04/100 M.N. *) | [6 empty] | Análisis: DCCHA Unidad: PZA | Análisis: DCCHA Unidad: PZA1 | 1
_ | Análisis: CDCC19 Unidad: PZA | [6 empty] | Análisis: CDCC19 Unidad: PZA | Análisis: CDCC19 Unidad: PZA1 | 1
_ | Caja cuadrada de pvc de 3/4" con tapa, incluye: materiales, mano de obra, equipo y | [6 empty] | Análisis: CDCC19 Unidad: PZA | Análisis: CDCC19 Unidad: PZA1 | 1
_ | herramienta. | [6 empty] | Análisis: CDCC19 Unidad: PZA | Análisis: CDCC19 Unidad: PZA1 | 1
MATERIALES | [7 empty] | Análisis: CDCC19 Unidad: PZA | Análisis: CDCC19 Unidad: PZA1 | 1
_ | CAJA CUAD PVC 19MM C/TAPA | PZA | 0 | 0 | 1 | 25 | 25 | Análisis: CDCC19 Unidad: PZA | Análisis: CDCC19 Unidad: PZA1 | 1
_ | PIJA | PZA | 0 | 0 | 2 | 0.55 | 1.1 | Análisis: CDCC19 Unidad: PZA | Análisis: CDCC19 Unidad: PZA1 | 1
_ | TAQUETE | PZA | 0 | 0 | 2 | 0.55 | 1.1 | Análisis: CDCC19 Unidad: PZA | Análisis: CDCC19 Unidad: PZA1 | 1
_ | Subtotal: MATERIALES | [5 empty] | 27.2 | Análisis: CDCC19 Unidad: PZA | Análisis: CDCC19 Unidad: PZA1 | 1
MANO DE OBRA | [7 empty] | Análisis: CDCC19 Unidad: PZA | Análisis: CDCC19 Unidad: PZA1 | 1
_ | CUADRILLA No 19 (1 ELECTRIC.+AY.ESP) | JOR | 850 | 38 | 1 | 850 | 22.37 | Análisis: CDCC19 Unidad: PZA | Análisis: CDCC19 Unidad: PZA1 | 1
_ | Subtotal: MANO DE OBRA | [5 empty] | 22.37 | Análisis: CDCC19 Unidad: PZA | Análisis: CDCC19 Unidad: PZA1 | 1
EQUIPO Y HERRAMIENTA | [7 empty] | Análisis: CDCC19 Unidad: PZA | Análisis: CDCC19 Unidad: PZA1 | 1
_ | HERRAMIENTA MENOR | % | 0 | 0 | 0.03 | 22.37 | 0.67 | Análisis: CDCC19 Unidad: PZA | Análisis: CDCC19 Unidad: PZA1 | 1
_ | Subtotal: EQUIPO Y HERRAMIENTA | [5 empty] | 0.67 | Análisis: CDCC19 Unidad: PZA | Análisis: CDCC19 Unidad: PZA1 | 1
_ | Costo directo | [5 empty] | 50.24 | Análisis: CDCC19 Unidad: PZA | Análisis: CDCC19 Unidad: PZA1 | 1
_ | PRECIO UNITARIO | [5 empty] | 54.59 | Análisis: CDCC19 Unidad: PZA | Análisis: CDCC19 Unidad: PZA1 | 1
_ | (* CINCUENTA Y CUATRO PESOS 59/100 M.N. *) | [6 empty] | Análisis: CDCC19 Unidad: PZA | Análisis: CDCC19 Unidad: PZA1 | 1
_ | Análisis: CDCC13 Unidad: PZA | [6 empty] | Análisis: CDCC13 Unidad: PZA | Análisis: CDCC13 Unidad: PZA1 | 1
_ | Caja cuadrada de pvc de 1/2" con tapa, incluye: materiales, mano de obra, equipo y | [6 empty] | Análisis: CDCC13 Unidad: PZA | Análisis: CDCC13 Unidad: PZA1 | 1
_ | herramienta. | [6 empty] | Análisis: CDCC13 Unidad: PZA | Análisis: CDCC13 Unidad: PZA1 | 1
MATERIALES | [7 empty] | Análisis: CDCC13 Unidad: PZA | Análisis: CDCC13 Unidad: PZA1 | 1
_ | CAJA CUAD PVC 13MM C/TAPA | PZA | 0 | 0 | 1 | 20 | 20 | Análisis: CDCC13 Unidad: PZA | Análisis: CDCC13 Unidad: PZA1 | 1
_ | PIJA | PZA | 0 | 0 | 2 | 0.55 | 1.1 | Análisis: CDCC13 Unidad: PZA | Análisis: CDCC13 Unidad: PZA1 | 1
_ | TAQUETE | PZA | 0 | 0 | 2 | 0.55 | 1.1 | Análisis: CDCC13 Unidad: PZA | Análisis: CDCC13 Unidad: PZA1 | 1
_ | Subtotal: MATERIALES | [5 empty] | 22.2 | Análisis: CDCC13 Unidad: PZA | Análisis: CDCC13 Unidad: PZA1 | 1
MANO DE OBRA | [7 empty] | Análisis: CDCC13 Unidad: PZA | Análisis: CDCC13 Unidad: PZA1 | 1
_ | CUADRILLA No 19 (1 ELECTRIC.+AY.ESP) | JOR | 850 | 40 | 1 | 850 | 21.25 | Análisis: CDCC13 Unidad: PZA | Análisis: CDCC13 Unidad: PZA1 | 1
_ | Subtotal: MANO DE OBRA | [5 empty] | 21.25 | Análisis: CDCC13 Unidad: PZA | Análisis: CDCC13 Unidad: PZA1 | 1
EQUIPO Y HERRAMIENTA | [7 empty] | Análisis: CDCC13 Unidad: PZA | Análisis: CDCC13 Unidad: PZA1 | 1
_ | HERRAMIENTA MENOR | % | 0 | 0 | 0.03 | 21.25 | 0.64 | Análisis: CDCC13 Unidad: PZA | Análisis: CDCC13 Unidad: PZA1 | 1
_ | Subtotal: EQUIPO Y HERRAMIENTA | [5 empty] | 0.64 | Análisis: CDCC13 Unidad: PZA | Análisis: CDCC13 Unidad: PZA1 | 1
_ | Costo directo | [5 empty] | 44.09 | Análisis: CDCC13 Unidad: PZA | Análisis: CDCC13 Unidad: PZA1 | 1
_ | PRECIO UNITARIO | [5 empty] | 47.64 | Análisis: CDCC13 Unidad: PZA | Análisis: CDCC13 Unidad: PZA1 | 1
_ | (* CUARENTA Y SIETE PESOS 64/100 M.N. *) | [6 empty] | Análisis: CDCC13 Unidad: PZA | Análisis: CDCC13 Unidad: PZA1 | 1
_ | Análisis: CDCC25 Unidad: PZA | [6 empty] | Análisis: CDCC25 Unidad: PZA | Análisis: CDCC25 Unidad: PZA1 | 1
_ | Caja cuadrada de pvc de 1" con tapa, incluye: materiales, mano de obra, equipo y | [6 empty] | Análisis: CDCC25 Unidad: PZA | Análisis: CDCC25 Unidad: PZA1 | 1
_ | herramienta. | [6 empty] | Análisis: CDCC25 Unidad: PZA | Análisis: CDCC25 Unidad: PZA1 | 1
MATERIALES | [7 empty] | Análisis: CDCC25 Unidad: PZA | Análisis: CDCC25 Unidad: PZA1 | 1
_ | CAJA CUAD PVC 25MM C/TAPA | PZA | 0 | 0 | 1 | 38 | 38 | Análisis: CDCC25 Unidad: PZA | Análisis: CDCC25 Unidad: PZA1 | 1
_ | PIJA | PZA | 0 | 0 | 2 | 0.55 | 1.1 | Análisis: CDCC25 Unidad: PZA | Análisis: CDCC25 Unidad: PZA1 | 1
_ | TAQUETE | PZA | 0 | 0 | 2 | 0.55 | 1.1 | Análisis: CDCC25 Unidad: PZA | Análisis: CDCC25 Unidad: PZA1 | 1
_ | Subtotal: MATERIALES | [5 empty] | 40.2 | Análisis: CDCC25 Unidad: PZA | Análisis: CDCC25 Unidad: PZA1 | 1
MANO DE OBRA | [7 empty] | Análisis: CDCC25 Unidad: PZA | Análisis: CDCC25 Unidad: PZA1 | 1
_ | CUADRILLA No 19 (1 ELECTRIC.+AY.ESP) | JOR | 850 | 36 | 1 | 850 | 23.61 | Análisis: CDCC25 Unidad: PZA | Análisis: CDCC25 Unidad: PZA1 | 1
_ | Subtotal: MANO DE OBRA | [5 empty] | 23.61 | Análisis: CDCC25 Unidad: PZA | Análisis: CDCC25 Unidad: PZA1 | 1
EQUIPO Y HERRAMIENTA | [7 empty] | Análisis: CDCC25 Unidad: PZA | Análisis: CDCC25 Unidad: PZA1 | 1
_ | HERRAMIENTA MENOR | % | 0 | 0 | 0.03 | 23.61 | 0.71 | Análisis: CDCC25 Unidad: PZA | Análisis: CDCC25 Unidad: PZA1 | 1
_ | Subtotal: EQUIPO Y HERRAMIENTA | [5 empty] | 0.71 | Análisis: CDCC25 Unidad: PZA | Análisis: CDCC25 Unidad: PZA1 | 1
_ | Costo directo | [5 empty] | 64.52 | Análisis: CDCC25 Unidad: PZA | Análisis: CDCC25 Unidad: PZA1 | 1
_ | PRECIO UNITARIO | [5 empty] | 70.95 | Análisis: CDCC25 Unidad: PZA | Análisis: CDCC25 Unidad: PZA1 | 1
_ | (* SETENTA PESOS 95/100 M.N. *) | [6 empty] | Análisis: CDCC25 Unidad: PZA | Análisis: CDCC25 Unidad: PZA1 | 1
_ | Análisis: PPVCL13 Unidad: PZA | [6 empty] | Análisis: PPVCL13 Unidad: PZA | Análisis: PPVCL13 Unidad: PZA1 | 1
_ | Cople conduit pvc ligero de 13 mm. de diámetro, incluye: instalación, equipo y | [6 empty] | Análisis: PPVCL13 Unidad: PZA | Análisis: PPVCL13 Unidad: PZA1 | 1
_ | herramienta. | [6 empty] | Análisis: PPVCL13 Unidad: PZA | Análisis: PPVCL13 Unidad: PZA1 | 1
MATERIALES | [7 empty] | Análisis: PPVCL13 Unidad: PZA | Análisis: PPVCL13 Unidad: PZA1 | 1
_ | COPLE PVC LIGERO 13MM | PZA | 0 | 0 | 1 | 2 | 2 | Análisis: PPVCL13 Unidad: PZA | Análisis: PPVCL13 Unidad: PZA1 | 1
_ | BOTE PEGAMENTO SILER 480 grs ESPEC | PZA | 0 | 0 | 0.01 | 75 | 0.75 | Análisis: PPVCL13 Unidad: PZA | Análisis: PPVCL13 Unidad: PZA1 | 1
_ | Subtotal: MATERIALES | [5 empty] | 2.75 | Análisis: PPVCL13 Unidad: PZA | Análisis: PPVCL13 Unidad: PZA1 | 1
MANO DE OBRA | [7 empty] | Análisis: PPVCL13 Unidad: PZA | Análisis: PPVCL13 Unidad: PZA1 | 1
_ | CUADRILLA No 19 (1 ELECTRIC.+AY.ESP) | JOR | 850 | 200 | 1 | 850 | 4.25 | Análisis: PPVCL13 Unidad: PZA | Análisis: PPVCL13 Unidad: PZA1 | 1
_ | Subtotal: MANO DE OBRA | [5 empty] | 4.25 | Análisis: PPVCL13 Unidad: PZA | Análisis: PPVCL13 Unidad: PZA1 | 1
EQUIPO Y HERRAMIENTA | [7 empty] | Análisis: PPVCL13 Unidad: PZA | Análisis: PPVCL13 Unidad: PZA1 | 1
_ | HERRAMIENTA MENOR | % | 0 | 0 | 0.03 | 4.25 | 0.13 | Análisis: PPVCL13 Unidad: PZA | Análisis: PPVCL13 Unidad: PZA1 | 1
_ | Subtotal: EQUIPO Y HERRAMIENTA | [5 empty] | 0.13 | Análisis: PPVCL13 Unidad: PZA | Análisis: PPVCL13 Unidad: PZA1 | 1
_ | Costo directo | [5 empty] | 7.13 | Análisis: PPVCL13 Unidad: PZA | Análisis: PPVCL13 Unidad: PZA1 | 1
_ | PRECIO UNITARIO | [5 empty] | 7.57 | Análisis: PPVCL13 Unidad: PZA | Análisis: PPVCL13 Unidad: PZA1 | 1
_ | (* SIETE PESOS 57/100 M.N. *) | [6 empty] | Análisis: PPVCL13 Unidad: PZA | Análisis: PPVCL13 Unidad: PZA1 | 1
_ | Análisis: PPVCL19 Unidad: PZA | [6 empty] | Análisis: PPVCL19 Unidad: PZA | Análisis: PPVCL19 Unidad: PZA1 | 1
_ | Cople conduit pvc ligero de 19 mm. de diámetro, incluye: instalación, equipo y | [6 empty] | Análisis: PPVCL19 Unidad: PZA | Análisis: PPVCL19 Unidad: PZA1 | 1
_ | herramienta. | [6 empty] | Análisis: PPVCL19 Unidad: PZA | Análisis: PPVCL19 Unidad: PZA1 | 1
MATERIALES | [7 empty] | Análisis: PPVCL19 Unidad: PZA | Análisis: PPVCL19 Unidad: PZA1 | 1
_ | COPLE PVC LIGERO 19MM | PZA | 0 | 0 | 1 | 3 | 3 | Análisis: PPVCL19 Unidad: PZA | Análisis: PPVCL19 Unidad: PZA1 | 1
_ | BOTE PEGAMENTO SILER 480 grs ESPEC | PZA | 0 | 0 | 0.015 | 75 | 1.13 | Análisis: PPVCL19 Unidad: PZA | Análisis: PPVCL19 Unidad: PZA1 | 1
_ | Subtotal: MATERIALES | [5 empty] | 4.13 | Análisis: PPVCL19 Unidad: PZA | Análisis: PPVCL19 Unidad: PZA1 | 1
MANO DE OBRA | [7 empty] | Análisis: PPVCL19 Unidad: PZA | Análisis: PPVCL19 Unidad: PZA1 | 1
_ | CUADRILLA No 19 (1 ELECTRIC.+AY.ESP) | JOR | 850 | 190 | 1 | 850 | 4.47 | Análisis: PPVCL19 Unidad: PZA | Análisis: PPVCL19 Unidad: PZA1 | 1
_ | Subtotal: MANO DE OBRA | [5 empty] | 4.47 | Análisis: PPVCL19 Unidad: PZA | Análisis: PPVCL19 Unidad: PZA1 | 1
EQUIPO Y HERRAMIENTA | [7 empty] | Análisis: PPVCL19 Unidad: PZA | Análisis: PPVCL19 Unidad: PZA1 | 1
_ | HERRAMIENTA MENOR | % | 0 | 0 | 0.03 | 4.47 | 0.13 | Análisis: PPVCL19 Unidad: PZA | Análisis: PPVCL19 Unidad: PZA1 | 1
_ | Subtotal: EQUIPO Y HERRAMIENTA | [5 empty] | 0.13 | Análisis: PPVCL19 Unidad: PZA | Análisis: PPVCL19 Unidad: PZA1 | 1
_ | Costo directo | [5 empty] | 8.73 | Análisis: PPVCL19 Unidad: PZA | Análisis: PPVCL19 Unidad: PZA1 | 1
_ | PRECIO UNITARIO | [5 empty] | 9.39 | Análisis: PPVCL19 Unidad: PZA | Análisis: PPVCL19 Unidad: PZA1 | 1
_ | (* NUEVE PESOS 39/100 M.N. *) | [6 empty] | Análisis: PPVCL19 Unidad: PZA | Análisis: PPVCL19 Unidad: PZA1 | 1
_ | Análisis: PPVCL25 Unidad: PZA | [6 empty] | Análisis: PPVCL25 Unidad: PZA | Análisis: PPVCL25 Unidad: PZA1 | 1
_ | Cople conduit pvc ligero de 25 mm. de diámetro, incluye: instalación, equipo y | [6 empty] | Análisis: PPVCL25 Unidad: PZA | Análisis: PPVCL25 Unidad: PZA1 | 1
_ | herramienta. | [6 empty] | Análisis: PPVCL25 Unidad: PZA | Análisis: PPVCL25 Unidad: PZA1 | 1
MATERIALES | [7 empty] | Análisis: PPVCL25 Unidad: PZA | Análisis: PPVCL25 Unidad: PZA1 | 1
_ | COPLE PVC LIGERO 25MM | PZA | 0 | 0 | 1 | 4 | 4 | Análisis: PPVCL25 Unidad: PZA | Análisis: PPVCL25 Unidad: PZA1 | 1
_ | BOTE PEGAMENTO SILER 480 grs ESPEC | PZA | 0 | 0 | 0.02 | 75 | 1.5 | Análisis: PPVCL25 Unidad: PZA | Análisis: PPVCL25 Unidad: PZA1 | 1
_ | Subtotal: MATERIALES | [5 empty] | 5.5 | Análisis: PPVCL25 Unidad: PZA | Análisis: PPVCL25 Unidad: PZA1 | 1
MANO DE OBRA | [7 empty] | Análisis: PPVCL25 Unidad: PZA | Análisis: PPVCL25 Unidad: PZA1 | 1
_ | CUADRILLA No 19 (1 ELECTRIC.+AY.ESP) | JOR | 850 | 180 | 1 | 850 | 4.72 | Análisis: PPVCL25 Unidad: PZA | Análisis: PPVCL25 Unidad: PZA1 | 1
_ | Subtotal: MANO DE OBRA | [5 empty] | 4.72 | Análisis: PPVCL25 Unidad: PZA | Análisis: PPVCL25 Unidad: PZA1 | 1
EQUIPO Y HERRAMIENTA | [7 empty] | Análisis: PPVCL25 Unidad: PZA | Análisis: PPVCL25 Unidad: PZA1 | 1
_ | HERRAMIENTA MENOR | % | 0 | 0 | 0.03 | 4.72 | 0.14 | Análisis: PPVCL25 Unidad: PZA | Análisis: PPVCL25 Unidad: PZA1 | 1
_ | Subtotal: EQUIPO Y HERRAMIENTA | [5 empty] | 0.14 | Análisis: PPVCL25 Unidad: PZA | Análisis: PPVCL25 Unidad: PZA1 | 1
_ | Costo directo | [5 empty] | 10.36 | Análisis: PPVCL25 Unidad: PZA | Análisis: PPVCL25 Unidad: PZA1 | 1
_ | PRECIO UNITARIO | [5 empty] | 11.24 | Análisis: PPVCL25 Unidad: PZA | Análisis: PPVCL25 Unidad: PZA1 | 1
_ | (* ONCE PESOS 24/100 M.N. *) | [6 empty] | Análisis: PPVCL25 Unidad: PZA | Análisis: PPVCL25 Unidad: PZA1 | 1
_ | Análisis: CPVCL13 Unidad: PZA | [6 empty] | Análisis: CPVCL13 Unidad: PZA | Análisis: CPVCL13 Unidad: PZA1 | 1
_ | Codo conduit pvc ligero de 13 mm. de diámetro, incluye: instalación, equipo y | [6 empty] | Análisis: CPVCL13 Unidad: PZA | Análisis: CPVCL13 Unidad: PZA1 | 1
_ | herramienta. | [6 empty] | Análisis: CPVCL13 Unidad: PZA | Análisis: CPVCL13 Unidad: PZA1 | 1
MATERIALES | [7 empty] | Análisis: CPVCL13 Unidad: PZA | Análisis: CPVCL13 Unidad: PZA1 | 1
_ | CODO PVC LIGERO 13MM | PZA | 0 | 0 | 1 | 2.5 | 2.5 | Análisis: CPVCL13 Unidad: PZA | Análisis: CPVCL13 Unidad: PZA1 | 1
_ | BOTE PEGAMENTO SILER 480 grs ESPEC | PZA | 0 | 0 | 0.01 | 75 | 0.75 | Análisis: CPVCL13 Unidad: PZA | Análisis: CPVCL13 Unidad: PZA1 | 1
_ | Subtotal: MATERIALES | [5 empty] | 3.25 | Análisis: CPVCL13 Unidad: PZA | Análisis: CPVCL13 Unidad: PZA1 | 1
MANO DE OBRA | [7 empty] | Análisis: CPVCL13 Unidad: PZA | Análisis: CPVCL13 Unidad: PZA1 | 1
_ | CUADRILLA No 19 (1 ELECTRIC.+AY.ESP) | JOR | 850 | 120 | 1 | 850 | 7.08 | Análisis: CPVCL13 Unidad: PZA | Análisis: CPVCL13 Unidad: PZA1 | 1
_ | Subtotal: MANO DE OBRA | [5 empty] | 7.08 | Análisis: CPVCL13 Unidad: PZA | Análisis: CPVCL13 Unidad: PZA1 | 1
EQUIPO Y HERRAMIENTA | [7 empty] | Análisis: CPVCL13 Unidad: PZA | Análisis: CPVCL13 Unidad: PZA1 | 1
_ | HERRAMIENTA MENOR | % | 0 | 0 | 0.03 | 7.08 | 0.21 | Análisis: CPVCL13 Unidad: PZA | Análisis: CPVCL13 Unidad: PZA1 | 1
_ | Subtotal: EQUIPO Y HERRAMIENTA | [5 empty] | 0.21 | Análisis: CPVCL13 Unidad: PZA | Análisis: CPVCL13 Unidad: PZA1 | 1
_ | Costo directo | [5 empty] | 10.54 | Análisis: CPVCL13 Unidad: PZA | Análisis: CPVCL13 Unidad: PZA1 | 1
_ | PRECIO UNITARIO | [5 empty] | 11.06 | Análisis: CPVCL13 Unidad: PZA | Análisis: CPVCL13 Unidad: PZA1 | 1
_ | (* ONCE PESOS 06/100 M.N. *) | [6 empty] | Análisis: CPVCL13 Unidad: PZA | Análisis: CPVCL13 Unidad: PZA1 | 1
_ | Análisis: CPVCL19 Unidad: PZA | [6 empty] | Análisis: CPVCL19 Unidad: PZA | Análisis: CPVCL19 Unidad: PZA1 | 1
_ | Codo conduit pvc ligero de 19 mm. de diámetro, incluye: instalación, equipo y | [6 empty] | Análisis: CPVCL19 Unidad: PZA | Análisis: CPVCL19 Unidad: PZA1 | 1
_ | herramienta. | [6 empty] | Análisis: CPVCL19 Unidad: PZA | Análisis: CPVCL19 Unidad: PZA1 | 1
MATERIALES | [7 empty] | Análisis: CPVCL19 Unidad: PZA | Análisis: CPVCL19 Unidad: PZA1 | 1
_ | CODO PVC LIGERO 19MM | PZA | 0 | 0 | 1 | 3.5 | 3.5 | Análisis: CPVCL19 Unidad: PZA | Análisis: CPVCL19 Unidad: PZA1 | 1
_ | BOTE PEGAMENTO SILER 480 grs ESPEC | PZA | 0 | 0 | 0.015 | 75 | 1.13 | Análisis: CPVCL19 Unidad: PZA | Análisis: CPVCL19 Unidad: PZA1 | 1
_ | Subtotal: MATERIALES | [5 empty] | 4.63 | Análisis: CPVCL19 Unidad: PZA | Análisis: CPVCL19 Unidad: PZA1 | 1
MANO DE OBRA | [7 empty] | Análisis: CPVCL19 Unidad: PZA | Análisis: CPVCL19 Unidad: PZA1 | 1
_ | CUADRILLA No 19 (1 ELECTRIC.+AY.ESP) | JOR | 850 | 110 | 1 | 850 | 7.73 | Análisis: CPVCL19 Unidad: PZA | Análisis: CPVCL19 Unidad: PZA1 | 1
_ | Subtotal: MANO DE OBRA | [5 empty] | 7.73 | Análisis: CPVCL19 Unidad: PZA | Análisis: CPVCL19 Unidad: PZA1 | 1
EQUIPO Y HERRAMIENTA | [7 empty] | Análisis: CPVCL19 Unidad: PZA | Análisis: CPVCL19 Unidad: PZA1 | 1
_ | HERRAMIENTA MENOR | % | 0 | 0 | 0.03 | 7.73 | 0.23 | Análisis: CPVCL19 Unidad: PZA | Análisis: CPVCL19 Unidad: PZA1 | 1
_ | Subtotal: EQUIPO Y HERRAMIENTA | [5 empty] | 0.23 | Análisis: CPVCL19 Unidad: PZA | Análisis: CPVCL19 Unidad: PZA1 | 1
_ | Costo directo | [5 empty] | 12.59 | Análisis: CPVCL19 Unidad: PZA | Análisis: CPVCL19 Unidad: PZA1 | 1
_ | PRECIO UNITARIO | [5 empty] | 13.33 | Análisis: CPVCL19 Unidad: PZA | Análisis: CPVCL19 Unidad: PZA1 | 1
_ | (* TRECE PESOS 33/100 M.N. *) | [6 empty] | Análisis: CPVCL19 Unidad: PZA | Análisis: CPVCL19 Unidad: PZA1 | 1
_ | Análisis: CPVCL25 Unidad: PZA | [6 empty] | Análisis: CPVCL25 Unidad: PZA | Análisis: CPVCL25 Unidad: PZA1 | 1
_ | Codo conduit pvc ligero de 25 mm. de diámetro, incluye: instalación, equipo y | [6 empty] | Análisis: CPVCL25 Unidad: PZA | Análisis: CPVCL25 Unidad: PZA1 | 1
_ | herramienta. | [6 empty] | Análisis: CPVCL25 Unidad: PZA | Análisis: CPVCL25 Unidad: PZA1 | 1
MATERIALES | [7 empty] | Análisis: CPVCL25 Unidad: PZA | Análisis: CPVCL25 Unidad: PZA1 | 1
_ | CODO PVC LIGERO 25MM | PZA | 0 | 0 | 1 | 7 | 7 | Análisis: CPVCL25 Unidad: PZA | Análisis: CPVCL25 Unidad: PZA1 | 1
_ | BOTE PEGAMENTO SILER 480 grs ESPEC | PZA | 0 | 0 | 0.02 | 75 | 1.5 | Análisis: CPVCL25 Unidad: PZA | Análisis: CPVCL25 Unidad: PZA1 | 1
_ | Subtotal: MATERIALES | [5 empty] | 8.5 | Análisis: CPVCL25 Unidad: PZA | Análisis: CPVCL25 Unidad: PZA1 | 1
MANO DE OBRA | [7 empty] | Análisis: CPVCL25 Unidad: PZA | Análisis: CPVCL25 Unidad: PZA1 | 1
_ | CUADRILLA No 19 (1 ELECTRIC.+AY.ESP) | JOR | 850 | 100 | 1 | 850 | 8.5 | Análisis: CPVCL25 Unidad: PZA | Análisis: CPVCL25 Unidad: PZA1 | 1
_ | Subtotal: MANO DE OBRA | [5 empty] | 8.5 | Análisis: CPVCL25 Unidad: PZA | Análisis: CPVCL25 Unidad: PZA1 | 1
EQUIPO Y HERRAMIENTA | [7 empty] | Análisis: CPVCL25 Unidad: PZA | Análisis: CPVCL25 Unidad: PZA1 | 1
_ | HERRAMIENTA MENOR | % | 0 | 0 | 0.03 | 8.5 | 0.26 | Análisis: CPVCL25 Unidad: PZA | Análisis: CPVCL25 Unidad: PZA1 | 1
_ | Subtotal: EQUIPO Y HERRAMIENTA | [5 empty] | 0.26 | Análisis: CPVCL25 Unidad: PZA | Análisis: CPVCL25 Unidad: PZA1 | 1
_ | Costo directo | [5 empty] | 17.26 | Análisis: CPVCL25 Unidad: PZA | Análisis: CPVCL25 Unidad: PZA1 | 1
_ | PRECIO UNITARIO | [5 empty] | 18.62 | Análisis: CPVCL25 Unidad: PZA | Análisis: CPVCL25 Unidad: PZA1 | 1
_ | (* DIECIOCHO PESOS 62/100 M.N. *) | [6 empty] | Análisis: CPVCL25 Unidad: PZA | Análisis: CPVCL25 Unidad: PZA1 | 1
_ | Análisis: NPVCL13 Unidad: PZA | [6 empty] | Análisis: NPVCL13 Unidad: PZA | Análisis: NPVCL13 Unidad: PZA1 | 1
_ | Conector conduit pvc ligero de 13 mm. de diámetro, incluye: instalación, equipo y | [6 empty] | Análisis: NPVCL13 Unidad: PZA | Análisis: NPVCL13 Unidad: PZA1 | 1
_ | herramienta. | [6 empty] | Análisis: NPVCL13 Unidad: PZA | Análisis: NPVCL13 Unidad: PZA1 | 1
MATERIALES | [7 empty] | Análisis: NPVCL13 Unidad: PZA | Análisis: NPVCL13 Unidad: PZA1 | 1
_ | CONEC PVC LIGERO 13MM | PZA | 0 | 0 | 1 | 1.5 | 1.5 | Análisis: NPVCL13 Unidad: PZA | Análisis: NPVCL13 Unidad: PZA1 | 1
_ | BOTE PEGAMENTO SILER 480 grs ESPEC | PZA | 0 | 0 | 0.005 | 75 | 0.38 | Análisis: NPVCL13 Unidad: PZA | Análisis: NPVCL13 Unidad: PZA1 | 1
_ | Subtotal: MATERIALES | [5 empty] | 1.88 | Análisis: NPVCL13 Unidad: PZA | Análisis: NPVCL13 Unidad: PZA1 | 1
MANO DE OBRA | [7 empty] | Análisis: NPVCL13 Unidad: PZA | Análisis: NPVCL13 Unidad: PZA1 | 1
_ | CUADRILLA No 19 (1 ELECTRIC.+AY.ESP) | JOR | 850 | 120 | 1 | 850 | 7.08 | Análisis: NPVCL13 Unidad: PZA | Análisis: NPVCL13 Unidad: PZA1 | 1
_ | Subtotal: MANO DE OBRA | [5 empty] | 7.08 | Análisis: NPVCL13 Unidad: PZA | Análisis: NPVCL13 Unidad: PZA1 | 1
EQUIPO Y HERRAMIENTA | [7 empty] | Análisis: NPVCL13 Unidad: PZA | Análisis: NPVCL13 Unidad: PZA1 | 1
_ | HERRAMIENTA MENOR | % | 0 | 0 | 0.03 | 7.08 | 0.21 | Análisis: NPVCL13 Unidad: PZA | Análisis: NPVCL13 Unidad: PZA1 | 1
_ | Subtotal: EQUIPO Y HERRAMIENTA | [5 empty] | 0.21 | Análisis: NPVCL13 Unidad: PZA | Análisis: NPVCL13 Unidad: PZA1 | 1
_ | Costo directo | [5 empty] | 9.17 | Análisis: NPVCL13 Unidad: PZA | Análisis: NPVCL13 Unidad: PZA1 | 1
_ | PRECIO UNITARIO | [5 empty] | 9.47 | Análisis: NPVCL13 Unidad: PZA | Análisis: NPVCL13 Unidad: PZA1 | 1
_ | (* NUEVE PESOS 47/100 M.N. *) | [6 empty] | Análisis: NPVCL13 Unidad: PZA | Análisis: NPVCL13 Unidad: PZA1 | 1
_ | Análisis: NPVCL19 Unidad: PZA | [6 empty] | Análisis: NPVCL19 Unidad: PZA | Análisis: NPVCL19 Unidad: PZA1 | 1
_ | Conector conduit pvc ligero de 19 mm. de diámetro, incluye: instalación, equipo y | [6 empty] | Análisis: NPVCL19 Unidad: PZA | Análisis: NPVCL19 Unidad: PZA1 | 1
_ | herramienta. | [6 empty] | Análisis: NPVCL19 Unidad: PZA | Análisis: NPVCL19 Unidad: PZA1 | 1
MATERIALES | [7 empty] | Análisis: NPVCL19 Unidad: PZA | Análisis: NPVCL19 Unidad: PZA1 | 1
_ | CONEC PVC LIGERO 19MM | PZA | 0 | 0 | 1 | 2 | 2 | Análisis: NPVCL19 Unidad: PZA | Análisis: NPVCL19 Unidad: PZA1 | 1
_ | BOTE PEGAMENTO SILER 480 grs ESPEC | PZA | 0 | 0 | 0.01 | 75 | 0.75 | Análisis: NPVCL19 Unidad: PZA | Análisis: NPVCL19 Unidad: PZA1 | 1
_ | Subtotal: MATERIALES | [5 empty] | 2.75 | Análisis: NPVCL19 Unidad: PZA | Análisis: NPVCL19 Unidad: PZA1 | 1
MANO DE OBRA | [7 empty] | Análisis: NPVCL19 Unidad: PZA | Análisis: NPVCL19 Unidad: PZA1 | 1
_ | CUADRILLA No 19 (1 ELECTRIC.+AY.ESP) | JOR | 850 | 110 | 1 | 850 | 7.73 | Análisis: NPVCL19 Unidad: PZA | Análisis: NPVCL19 Unidad: PZA1 | 1
_ | Subtotal: MANO DE OBRA | [5 empty] | 7.73 | Análisis: NPVCL19 Unidad: PZA | Análisis: NPVCL19 Unidad: PZA1 | 1
EQUIPO Y HERRAMIENTA | [7 empty] | Análisis: NPVCL19 Unidad: PZA | Análisis: NPVCL19 Unidad: PZA1 | 1
_ | HERRAMIENTA MENOR | % | 0 | 0 | 0.03 | 7.73 | 0.23 | Análisis: NPVCL19 Unidad: PZA | Análisis: NPVCL19 Unidad: PZA1 | 1
_ | Subtotal: EQUIPO Y HERRAMIENTA | [5 empty] | 0.23 | Análisis: NPVCL19 Unidad: PZA | Análisis: NPVCL19 Unidad: PZA1 | 1
_ | Costo directo | [5 empty] | 10.71 | Análisis: NPVCL19 Unidad: PZA | Análisis: NPVCL19 Unidad: PZA1 | 1
_ | PRECIO UNITARIO | [5 empty] | 11.15 | Análisis: NPVCL19 Unidad: PZA | Análisis: NPVCL19 Unidad: PZA1 | 1
_ | (* ONCE PESOS 15/100 M.N. *) | [6 empty] | Análisis: NPVCL19 Unidad: PZA | Análisis: NPVCL19 Unidad: PZA1 | 1
_ | Análisis: NPVCL25 Unidad: PZA | [6 empty] | Análisis: NPVCL25 Unidad: PZA | Análisis: NPVCL25 Unidad: PZA1 | 1
_ | Conector conduit pvc ligero de 25 mm. de diámetro, incluye: instalación, equipo y | [6 empty] | Análisis: NPVCL25 Unidad: PZA | Análisis: NPVCL25 Unidad: PZA1 | 1
_ | herramienta. | [6 empty] | Análisis: NPVCL25 Unidad: PZA | Análisis: NPVCL25 Unidad: PZA1 | 1
MATERIALES | [7 empty] | Análisis: NPVCL25 Unidad: PZA | Análisis: NPVCL25 Unidad: PZA1 | 1
_ | CONEC PVC LIGERO 25MM | PZA | 0 | 0 | 1 | 3 | 3 | Análisis: NPVCL25 Unidad: PZA | Análisis: NPVCL25 Unidad: PZA1 | 1
_ | BOTE PEGAMENTO SILER 480 grs ESPEC | PZA | 0 | 0 | 0.015 | 75 | 1.13 | Análisis: NPVCL25 Unidad: PZA | Análisis: NPVCL25 Unidad: PZA1 | 1
_ | Subtotal: MATERIALES | [5 empty] | 4.13 | Análisis: NPVCL25 Unidad: PZA | Análisis: NPVCL25 Unidad: PZA1 | 1
MANO DE OBRA | [7 empty] | Análisis: NPVCL25 Unidad: PZA | Análisis: NPVCL25 Unidad: PZA1 | 1
_ | CUADRILLA No 19 (1 ELECTRIC.+AY.ESP) | JOR | 850 | 100 | 1 | 850 | 8.5 | Análisis: NPVCL25 Unidad: PZA | Análisis: NPVCL25 Unidad: PZA1 | 1
_ | Subtotal: MANO DE OBRA | [5 empty] | 8.5 | Análisis: NPVCL25 Unidad: PZA | Análisis: NPVCL25 Unidad: PZA1 | 1
EQUIPO Y HERRAMIENTA | [7 empty] | Análisis: NPVCL25 Unidad: PZA | Análisis: NPVCL25 Unidad: PZA1 | 1
_ | HERRAMIENTA MENOR | % | 0 | 0 | 0.03 | 8.5 | 0.26 | Análisis: NPVCL25 Unidad: PZA | Análisis: NPVCL25 Unidad: PZA1 | 1
_ | Subtotal: EQUIPO Y HERRAMIENTA | [5 empty] | 0.26 | Análisis: NPVCL25 Unidad: PZA | Análisis: NPVCL25 Unidad: PZA1 | 1
_ | Costo directo | [5 empty] | 12.89 | Análisis: NPVCL25 Unidad: PZA | Análisis: NPVCL25 Unidad: PZA1 | 1
_ | PRECIO UNITARIO | [5 empty] | 13.55 | Análisis: NPVCL25 Unidad: PZA | Análisis: NPVCL25 Unidad: PZA1 | 1
_ | (* TRECE PESOS 55/100 M.N. *) | [6 empty] | Análisis: NPVCL25 Unidad: PZA | Análisis: NPVCL25 Unidad: PZA1 | 1
_ | Análisis: RANURA Unidad: M | [6 empty] | Análisis: RANURA Unidad: M | Análisis: RANURA Unidad: M1 | 1
_ | Salida eléctrica para alumbrado a base de poliducto de 13 mm., con un desarrollo de 2.10 | [6 empty] | Análisis: RANURA Unidad: M | Análisis: RANURA Unidad: M1 | 1
_ | m, con cable thw cal. 12 línea económica, con apagador y placa | [6 empty] | Análisis: RANURA Unidad: M | Análisis: RANURA Unidad: M1 | 1
MANO DE OBRA | [7 empty] | Análisis: RANURA Unidad: M | Análisis: RANURA Unidad: M1 | 1
_ | CUADRILLA No 1 (1 PEON) | JOR | 350 | 10 | 1 | 350 | 35 | Análisis: RANURA Unidad: M | Análisis: RANURA Unidad: M1 | 1
_ | CUADRILLA No 5 (1 ALBAÑIL+1 PEON) | JOR | 820 | 30 | 1 | 820 | 27.33 | Análisis: RANURA Unidad: M | Análisis: RANURA Unidad: M1 | 1
_ | Subtotal: MANO DE OBRA | [5 empty] | 62.33 | Análisis: RANURA Unidad: M | Análisis: RANURA Unidad: M1 | 1
EQUIPO Y HERRAMIENTA | [7 empty] | Análisis: RANURA Unidad: M | Análisis: RANURA Unidad: M1 | 1
_ | HERRAMIENTA MENOR | % | 0 | 0 | 0.03 | 62.33 | 1.87 | Análisis: RANURA Unidad: M | Análisis: RANURA Unidad: M1 | 1
_ | Subtotal: EQUIPO Y HERRAMIENTA | [5 empty] | 1.87 | Análisis: RANURA Unidad: M | Análisis: RANURA Unidad: M1 | 1
BASICOS | [7 empty] | Análisis: RANURA Unidad: M | Análisis: RANURA Unidad: M1 | 1
_ | MORTERO CEMENTO ARENA 1:5 | m³ | 0 | 0 | 0.002 | 1645.1 | 3.29 | Análisis: RANURA Unidad: M | Análisis: RANURA Unidad: M1 | 1
_ | Subtotal: BASICOS | [5 empty] | 3.29 | Análisis: RANURA Unidad: M | Análisis: RANURA Unidad: M1 | 1
_ | Costo directo | [5 empty] | 67.49 | Análisis: RANURA Unidad: M | Análisis: RANURA Unidad: M1 | 1
_ | PRECIO UNITARIO | [5 empty] | 68.02 | Análisis: RANURA Unidad: M | Análisis: RANURA Unidad: M1 | 1
_ | (* SESENTA Y OCHO PESOS 02/100 M.N. *) | [6 empty] | Análisis: RANURA Unidad: M | Análisis: RANURA Unidad: M1 | 1
_ | Análisis: QO12 Unidad: PZA | [6 empty] | Análisis: QO12 Unidad: PZA | Análisis: QO12 Unidad: PZA1 | 1
_ | Centro de carga QO-6, para 6 circuitos, 2 Fases, incluye: mano de obra, equipo y | [6 empty] | Análisis: QO12 Unidad: PZA | Análisis: QO12 Unidad: PZA1 | 1
_ | herramienta. | [6 empty] | Análisis: QO12 Unidad: PZA | Análisis: QO12 Unidad: PZA1 | 1
MATERIALES | [7 empty] | Análisis: QO12 Unidad: PZA | Análisis: QO12 Unidad: PZA1 | 1
_ | CENTRO CARGA QO 6 CTO ZAP | PZA | 0 | 0 | 1 | 409 | 409 | Análisis: QO12 Unidad: PZA | Análisis: QO12 Unidad: PZA1 | 1
_ | Subtotal: MATERIALES | [5 empty] | 409 | Análisis: QO12 Unidad: PZA | Análisis: QO12 Unidad: PZA1 | 1
MANO DE OBRA | [7 empty] | Análisis: QO12 Unidad: PZA | Análisis: QO12 Unidad: PZA1 | 1
_ | CUADRILLA No 19 (1 ELECTRIC.+AY.ESP) | JOR | 850 | 1 | 1 | 850 | 850 | Análisis: QO12 Unidad: PZA | Análisis: QO12 Unidad: PZA1 | 1
_ | Subtotal: MANO DE OBRA | [5 empty] | 850 | Análisis: QO12 Unidad: PZA | Análisis: QO12 Unidad: PZA1 | 1
EQUIPO Y HERRAMIENTA | [7 empty] | Análisis: QO12 Unidad: PZA | Análisis: QO12 Unidad: PZA1 | 1
_ | HERRAMIENTA MENOR | % | 0 | 0 | 0.03 | 850 | 25.5 | Análisis: QO12 Unidad: PZA | Análisis: QO12 Unidad: PZA1 | 1
_ | Subtotal: EQUIPO Y HERRAMIENTA | [5 empty] | 25.5 | Análisis: QO12 Unidad: PZA | Análisis: QO12 Unidad: PZA1 | 1
_ | Costo directo | [5 empty] | 1284.5 | Análisis: QO12 Unidad: PZA | Análisis: QO12 Unidad: PZA1 | 1
_ | PRECIO UNITARIO | [5 empty] | 1349.94 | Análisis: QO12 Unidad: PZA | Análisis: QO12 Unidad: PZA1 | 1
_ | (* UN MIL TRESCIENTOS CUARENTA Y NUEVE PESOS 94/100 M.N. *) | [6 empty] | Análisis: QO12 Unidad: PZA | Análisis: QO12 Unidad: PZA1 | 1
_ | Análisis: SQQO115 Unidad: PZA | [6 empty] | Análisis: SQQO115 Unidad: PZA | Análisis: SQQO115 Unidad: PZA1 | 1
_ | Interruptor termomagnetico QO 1x15 A, 120/240 | [6 empty] | Análisis: SQQO115 Unidad: PZA | Análisis: SQQO115 Unidad: PZA1 | 1
MATERIALES | [7 empty] | Análisis: SQQO115 Unidad: PZA | Análisis: SQQO115 Unidad: PZA1 | 1
_ | INTERRUP. TERMOMAG. QO 1x15 A, 120/240 | PZA | 0 | 0 | 1 | 121 | 121 | Análisis: SQQO115 Unidad: PZA | Análisis: SQQO115 Unidad: PZA1 | 1
_ | Subtotal: MATERIALES | [5 empty] | 121 | Análisis: SQQO115 Unidad: PZA | Análisis: SQQO115 Unidad: PZA1 | 1
MANO DE OBRA | [7 empty] | Análisis: SQQO115 Unidad: PZA | Análisis: SQQO115 Unidad: PZA1 | 1
_ | CUADRILLA No 19 (1 ELECTRIC.+AY.ESP) | JOR | 850 | 30 | 1 | 850 | 28.33 | Análisis: SQQO115 Unidad: PZA | Análisis: SQQO115 Unidad: PZA1 | 1
_ | Subtotal: MANO DE OBRA | [5 empty] | 28.33 | Análisis: SQQO115 Unidad: PZA | Análisis: SQQO115 Unidad: PZA1 | 1
EQUIPO Y HERRAMIENTA | [7 empty] | Análisis: SQQO115 Unidad: PZA | Análisis: SQQO115 Unidad: PZA1 | 1
_ | HERRAMIENTA MENOR | % | 0 | 0 | 0.03 | 28.33 | 0.85 | Análisis: SQQO115 Unidad: PZA | Análisis: SQQO115 Unidad: PZA1 | 1
_ | Subtotal: EQUIPO Y HERRAMIENTA | [5 empty] | 0.85 | Análisis: SQQO115 Unidad: PZA | Análisis: SQQO115 Unidad: PZA1 | 1
_ | Costo directo | [5 empty] | 150.18 | Análisis: SQQO115 Unidad: PZA | Análisis: SQQO115 Unidad: PZA1 | 1
_ | PRECIO UNITARIO | [5 empty] | 169.54 | Análisis: SQQO115 Unidad: PZA | Análisis: SQQO115 Unidad: PZA1 | 1
_ | (* CIENTO SESENTA Y NUEVE PESOS 54/100 M.N. *) | [6 empty] | Análisis: SQQO115 Unidad: PZA | Análisis: SQQO115 Unidad: PZA1 | 1
_ | Análisis: INT260 Unidad: PZA | [6 empty] | Análisis: INT260 Unidad: PZA | Análisis: INT260 Unidad: PZA1 | 1
_ | Interruptor de seguridad de 2x60 amp. incluye: fusibles mano de obra, equipo y | [6 empty] | Análisis: INT260 Unidad: PZA | Análisis: INT260 Unidad: PZA1 | 1
_ | herramienta. | [6 empty] | Análisis: INT260 Unidad: PZA | Análisis: INT260 Unidad: PZA1 | 1
MATERIALES | [7 empty] | Análisis: INT260 Unidad: PZA | Análisis: INT260 Unidad: PZA1 | 1
_ | INT ECO TIR SENC 2X60A 250V DOM | PZA | 0 | 0 | 1 | 352.6 | 352.6 | Análisis: INT260 Unidad: PZA | Análisis: INT260 Unidad: PZA1 | 1
_ | FUSIBLE CARTUCHO 250V 60A | PZA | 0 | 0 | 2 | 55 | 110 | Análisis: INT260 Unidad: PZA | Análisis: INT260 Unidad: PZA1 | 1
_ | Subtotal: MATERIALES | [5 empty] | 462.6 | Análisis: INT260 Unidad: PZA | Análisis: INT260 Unidad: PZA1 | 1
MANO DE OBRA | [7 empty] | Análisis: INT260 Unidad: PZA | Análisis: INT260 Unidad: PZA1 | 1
_ | CUADRILLA No 19 (1 ELECTRIC.+AY.ESP) | JOR | 850 | 3 | 1 | 850 | 283.33 | Análisis: INT260 Unidad: PZA | Análisis: INT260 Unidad: PZA1 | 1
_ | Subtotal: MANO DE OBRA | [5 empty] | 283.33 | Análisis: INT260 Unidad: PZA | Análisis: INT260 Unidad: PZA1 | 1
EQUIPO Y HERRAMIENTA | [7 empty] | Análisis: INT260 Unidad: PZA | Análisis: INT260 Unidad: PZA1 | 1
_ | HERRAMIENTA MENOR | % | 0 | 0 | 0.03 | 283.33 | 8.5 | Análisis: INT260 Unidad: PZA | Análisis: INT260 Unidad: PZA1 | 1
_ | Subtotal: EQUIPO Y HERRAMIENTA | [5 empty] | 8.5 | Análisis: INT260 Unidad: PZA | Análisis: INT260 Unidad: PZA1 | 1
_ | Costo directo | [5 empty] | 754.43 | Análisis: INT260 Unidad: PZA | Análisis: INT260 Unidad: PZA1 | 1
_ | PRECIO UNITARIO | [5 empty] | 828.45 | Análisis: INT260 Unidad: PZA | Análisis: INT260 Unidad: PZA1 | 1
_ | (* OCHOCIENTOS VEINTIOCHO PESOS 45/100 M.N. *) | [6 empty] | Análisis: INT260 Unidad: PZA | Análisis: INT260 Unidad: PZA1 | 1
_ | Análisis: VEAX-048 Unidad: PZA | [6 empty] | Análisis: VEAX-048 Unidad: PZA | Análisis: VEAX-048 Unidad: PZA1 | 1
_ | Suministro e instalación de extractor TurboAxialMR AxiAireMR VentDepotMR. Desarrolla una | [6 empty] | Análisis: VEAX-048 Unidad: PZA | Análisis: VEAX-048 Unidad: PZA1 | 1
_ | velocidad de hasta 1,550 R.P.M. con capacidad de hasta 830 m3 / hr. de aire, peso de tan | [6 empty] | Análisis: VEAX-048 Unidad: PZA | Análisis: VEAX-048 Unidad: PZA1 | 1
_ | solo 2.5 kgs., 1/40 HP, 127 Volts, 45 dB de nivel sonoro. | [6 empty] | Análisis: VEAX-048 Unidad: PZA | Análisis: VEAX-048 Unidad: PZA1 | 1
MATERIALES | [7 empty] | Análisis: VEAX-048 Unidad: PZA | Análisis: VEAX-048 Unidad: PZA1 | 1
_ | PIJA | PZA | 0 | 0 | 4 | 0.55 | 2.2 | Análisis: VEAX-048 Unidad: PZA | Análisis: VEAX-048 Unidad: PZA1 | 1
_ | TAQUETE | PZA | 0 | 0 | 4 | 0.55 | 2.2 | Análisis: VEAX-048 Unidad: PZA | Análisis: VEAX-048 Unidad: PZA1 | 1
_ | Extractor TurboAxialMR AxiAireMR VentDepotMR. Desarrolla una velocidad de hasta 1,550 R.P.M. con capacidad de hasta 830 m / hr. de aire, peso de tan solo 2.5 kgs., 1/40 HP, 127 Volts, 45 dB de nivel sonoro. | PZA | 0 | 0 | 1 | 1218 | 1218 | Análisis: VEAX-048 Unidad: PZA | Análisis: VEAX-048 Unidad: PZA1 | 1
_ | Subtotal: MATERIALES | [5 empty] | 1222.4 | Análisis: VEAX-048 Unidad: PZA | Análisis: VEAX-048 Unidad: PZA1 | 1
MANO DE OBRA | [7 empty] | Análisis: VEAX-048 Unidad: PZA | Análisis: VEAX-048 Unidad: PZA1 | 1
_ | CUADRILLA No 21 (1 TECNICO+ 1 AY.ESP.) | JOR | 900 | 3 | 1 | 900 | 300 | Análisis: VEAX-048 Unidad: PZA | Análisis: VEAX-048 Unidad: PZA1 | 1
_ | Subtotal: MANO DE OBRA | [5 empty] | 300 | Análisis: VEAX-048 Unidad: PZA | Análisis: VEAX-048 Unidad: PZA1 | 1
EQUIPO Y HERRAMIENTA | [7 empty] | Análisis: VEAX-048 Unidad: PZA | Análisis: VEAX-048 Unidad: PZA1 | 1
_ | HERRAMIENTA MENOR | % | 0 | 0 | 0.03 | 300 | 9 | Análisis: VEAX-048 Unidad: PZA | Análisis: VEAX-048 Unidad: PZA1 | 1
_ | Subtotal: EQUIPO Y HERRAMIENTA | [5 empty] | 9 | Análisis: VEAX-048 Unidad: PZA | Análisis: VEAX-048 Unidad: PZA1 | 1
_ | Costo directo | [5 empty] | 1531.4 | Análisis: VEAX-048 Unidad: PZA | Análisis: VEAX-048 Unidad: PZA1 | 1
_ | PRECIO UNITARIO | [5 empty] | 1726.98 | Análisis: VEAX-048 Unidad: PZA | Análisis: VEAX-048 Unidad: PZA1 | 1
_ | (* UN MIL SETECIENTOS VEINTISEIS PESOS 98/100 M.N. *) | [6 empty] | Análisis: VEAX-048 Unidad: PZA | Análisis: VEAX-048 Unidad: PZA1 | 1
_ | Análisis: LUCO79/6H150 Unidad: PZA | [6 empty] | Análisis: LUCO79/6H150 Unidad: PZA | Análisis: LUCO79/6H150 Unidad: PZA1 | 1
_ | LAMPARA TECNOLITE ANKAA LI LED 12W SATINADO 3000K incluye: materiales, mano de obra, | [6 empty] | Análisis: LUCO79/6H150 Unidad: PZA | Análisis: LUCO79/6H150 Unidad: PZA1 | 1
_ | equipo y herramienta. (No incluye equipo) | [6 empty] | Análisis: LUCO79/6H150 Unidad: PZA | Análisis: LUCO79/6H150 Unidad: PZA1 | 1
MATERIALES | [7 empty] | Análisis: LUCO79/6H150 Unidad: PZA | Análisis: LUCO79/6H150 Unidad: PZA1 | 1
_ | LAMPARA TECNOLITE ANKAA LI LED 12W SATINADO 3000K | PZA | 0 | 0 | 1 | 300 | 300 | Análisis: LUCO79/6H150 Unidad: PZA | Análisis: LUCO79/6H150 Unidad: PZA1 | 1
_ | CABLE USO RUDO 3X12 600V NEG | M | 0 | 0 | 1 | 33 | 33 | Análisis: LUCO79/6H150 Unidad: PZA | Análisis: LUCO79/6H150 Unidad: PZA1 | 1
_ | CINTA DE AISLAR PLASTICA | PZA | 0 | 0 | 10 | 15 | 1.5 | Análisis: LUCO79/6H150 Unidad: PZA | Análisis: LUCO79/6H150 Unidad: PZA1 | 1
_ | Subtotal: MATERIALES | [5 empty] | 334.5 | Análisis: LUCO79/6H150 Unidad: PZA | Análisis: LUCO79/6H150 Unidad: PZA1 | 1
MANO DE OBRA | [7 empty] | Análisis: LUCO79/6H150 Unidad: PZA | Análisis: LUCO79/6H150 Unidad: PZA1 | 1
_ | CUADRILLA No 19 (1 ELECTRIC.+AY.ESP) | JOR | 850 | 8 | 1 | 850 | 106.25 | Análisis: LUCO79/6H150 Unidad: PZA | Análisis: LUCO79/6H150 Unidad: PZA1 | 1
_ | Subtotal: MANO DE OBRA | [5 empty] | 106.25 | Análisis: LUCO79/6H150 Unidad: PZA | Análisis: LUCO79/6H150 Unidad: PZA1 | 1
EQUIPO Y HERRAMIENTA | [7 empty] | Análisis: LUCO79/6H150 Unidad: PZA | Análisis: LUCO79/6H150 Unidad: PZA1 | 1
_ | HERRAMIENTA MENOR | % | 0 | 0 | 0.03 | 106.25 | 3.19 | Análisis: LUCO79/6H150 Unidad: PZA | Análisis: LUCO79/6H150 Unidad: PZA1 | 1
_ | ANDAMIOS | % | 0 | 0 | 0.05 | 106.25 | 5.31 | Análisis: LUCO79/6H150 Unidad: PZA | Análisis: LUCO79/6H150 Unidad: PZA1 | 1
_ | Subtotal: EQUIPO Y HERRAMIENTA | [5 empty] | 8.5 | Análisis: LUCO79/6H150 Unidad: PZA | Análisis: LUCO79/6H150 Unidad: PZA1 | 1
_ | Costo directo | [5 empty] | 449.25 | Análisis: LUCO79/6H150 Unidad: PZA | Análisis: LUCO79/6H150 Unidad: PZA1 | 1
_ | PRECIO UNITARIO | [5 empty] | 502.77 | Análisis: LUCO79/6H150 Unidad: PZA | Análisis: LUCO79/6H150 Unidad: PZA1 | 1
_ | (* QUINIENTOS DOS PESOS 77/100 M.N. *) | [6 empty] | Análisis: LUCO79/6H150 Unidad: PZA | Análisis: LUCO79/6H150 Unidad: PZA1 | 1
_ | Análisis: SALP04 Unidad: SAL | [6 empty] | Análisis: SALP04 Unidad: SAL | Análisis: SALP04 Unidad: SAL1 | 1
_ | Salida eléctrica para alumbrado a base de poliducto de 13 mm., con un desarrollo de 2.10 | [6 empty] | Análisis: SALP04 Unidad: SAL | Análisis: SALP04 Unidad: SAL1 | 1
_ | m, con cable thw cal. 12 línea económica, con apagador y placa | [6 empty] | Análisis: SALP04 Unidad: SAL | Análisis: SALP04 Unidad: SAL1 | 1
MATERIALES | [7 empty] | Análisis: SALP04 Unidad: SAL | Análisis: SALP04 Unidad: SAL1 | 1
_ | CINTA DE AISLAR PLASTICA | PZA | 0 | 0 | 0.1 | 15 | 1.5 | Análisis: SALP04 Unidad: SAL | Análisis: SALP04 Unidad: SAL1 | 1
_ | CABLE THW 12 NEG | CAJA | 0 | 0 | 0.05 | 726 | 36.3 | Análisis: SALP04 Unidad: SAL | Análisis: SALP04 Unidad: SAL1 | 1
_ | PLA AL ANOD DOR 1U | PZA | 0 | 0 | 1 | 10 | 10 | Análisis: SALP04 Unidad: SAL | Análisis: SALP04 Unidad: SAL1 | 1
_ | INT SENC | PZA | 0 | 0 | 1 | 43 | 43 | Análisis: SALP04 Unidad: SAL | Análisis: SALP04 Unidad: SAL1 | 1
_ | POLIDUCTO NEG 13MM | M | 0 | 0 | 2.1 | 3 | 6.3 | Análisis: SALP04 Unidad: SAL | Análisis: SALP04 Unidad: SAL1 | 1
_ | Subtotal: MATERIALES | [5 empty] | 97.1 | Análisis: SALP04 Unidad: SAL | Análisis: SALP04 Unidad: SAL1 | 1
MANO DE OBRA | [7 empty] | Análisis: SALP04 Unidad: SAL | Análisis: SALP04 Unidad: SAL1 | 1
_ | CUADRILLA No 19 (1 ELECTRIC.+AY.ESP) | JOR | 850 | 10 | 1 | 850 | 85 | Análisis: SALP04 Unidad: SAL | Análisis: SALP04 Unidad: SAL1 | 1
_ | Subtotal: MANO DE OBRA | [5 empty] | 85 | Análisis: SALP04 Unidad: SAL | Análisis: SALP04 Unidad: SAL1 | 1
EQUIPO Y HERRAMIENTA | [7 empty] | Análisis: SALP04 Unidad: SAL | Análisis: SALP04 Unidad: SAL1 | 1
_ | HERRAMIENTA MENOR | % | 0 | 0 | 0.03 | 85 | 2.55 | Análisis: SALP04 Unidad: SAL | Análisis: SALP04 Unidad: SAL1 | 1
_ | ANDAMIOS | % | 0 | 0 | 0.03 | 85 | 2.55 | Análisis: SALP04 Unidad: SAL | Análisis: SALP04 Unidad: SAL1 | 1
_ | Subtotal: EQUIPO Y HERRAMIENTA | [5 empty] | 5.1 | Análisis: SALP04 Unidad: SAL | Análisis: SALP04 Unidad: SAL1 | 1
_ | Costo directo | [5 empty] | 187.2 | Análisis: SALP04 Unidad: SAL | Análisis: SALP04 Unidad: SAL1 | 1
_ | PRECIO UNITARIO | [5 empty] | 202.74 | Análisis: SALP04 Unidad: SAL | Análisis: SALP04 Unidad: SAL1 | 1
_ | (* DOSCIENTOS DOS PESOS 74/100 M.N. *) | [6 empty] | Análisis: SALP04 Unidad: SAL | Análisis: SALP04 Unidad: SAL1 | 1
_ | Análisis: SALPC04 Unidad: SAL | [6 empty] | Análisis: SALPC04 Unidad: SAL | Análisis: SALPC04 Unidad: SAL1 | 1
_ | Salida eléctrica para contacto a base de poliducto de 13 mm., con un desarrollo de 4 m, | [6 empty] | Análisis: SALPC04 Unidad: SAL | Análisis: SALPC04 Unidad: SAL1 | 1
_ | con cable thw cal. 12 y 14 desnudo, línea económica, con una caja cuadrada galvanizada | [6 empty] | Análisis: SALPC04 Unidad: SAL | Análisis: SALPC04 Unidad: SAL1 | 1
_ | de 13 y una caja chalupa galvanizada, incluye: un codo, contacto y placa. | [6 empty] | Análisis: SALPC04 Unidad: SAL | Análisis: SALPC04 Unidad: SAL1 | 1
MATERIALES | [7 empty] | Análisis: SALPC04 Unidad: SAL | Análisis: SALPC04 Unidad: SAL1 | 1
_ | CINTA DE AISLAR PLASTICA | PZA | 0 | 0 | 0.1 | 15 | 1.5 | Análisis: SALPC04 Unidad: SAL | Análisis: SALPC04 Unidad: SAL1 | 1
_ | CABLE THW 12 NEG | CAJA | 0 | 0 | 0.05 | 726 | 36.3 | Análisis: SALPC04 Unidad: SAL | Análisis: SALPC04 Unidad: SAL1 | 1
_ | CABLE CBRE DES 14 | M | 0 | 0 | 2 | 3 | 6 | Análisis: SALPC04 Unidad: SAL | Análisis: SALPC04 Unidad: SAL1 | 1
_ | CTO 2P+T 15A 127V | PZA | 0 | 0 | 1 | 60 | 60 | Análisis: SALPC04 Unidad: SAL | Análisis: SALPC04 Unidad: SAL1 | 1
_ | PLA AL ANOD DOR 1U | PZA | 0 | 0 | 1 | 10 | 10 | Análisis: SALPC04 Unidad: SAL | Análisis: SALPC04 Unidad: SAL1 | 1
_ | POLIDUCTO NEG 13MM | M | 0 | 0 | 4.4 | 3 | 13.2 | Análisis: SALPC04 Unidad: SAL | Análisis: SALPC04 Unidad: SAL1 | 1
_ | Subtotal: MATERIALES | [5 empty] | 127 | Análisis: SALPC04 Unidad: SAL | Análisis: SALPC04 Unidad: SAL1 | 1
MANO DE OBRA | [7 empty] | Análisis: SALPC04 Unidad: SAL | Análisis: SALPC04 Unidad: SAL1 | 1
_ | CUADRILLA No 19 (1 ELECTRIC.+AY.ESP) | JOR | 850 | 10 | 1 | 850 | 85 | Análisis: SALPC04 Unidad: SAL | Análisis: SALPC04 Unidad: SAL1 | 1
_ | Subtotal: MANO DE OBRA | [5 empty] | 85 | Análisis: SALPC04 Unidad: SAL | Análisis: SALPC04 Unidad: SAL1 | 1
EQUIPO Y HERRAMIENTA | [7 empty] | Análisis: SALPC04 Unidad: SAL | Análisis: SALPC04 Unidad: SAL1 | 1
_ | HERRAMIENTA MENOR | % | 0 | 0 | 0.03 | 85 | 2.55 | Análisis: SALPC04 Unidad: SAL | Análisis: SALPC04 Unidad: SAL1 | 1
_ | ANDAMIOS | % | 0 | 0 | 0.03 | 85 | 2.55 | Análisis: SALPC04 Unidad: SAL | Análisis: SALPC04 Unidad: SAL1 | 1
_ | Subtotal: EQUIPO Y HERRAMIENTA | [5 empty] | 5.1 | Análisis: SALPC04 Unidad: SAL | Análisis: SALPC04 Unidad: SAL1 | 1
_ | Costo directo | [5 empty] | 217.1 | Análisis: SALPC04 Unidad: SAL | Análisis: SALPC04 Unidad: SAL1 | 1
_ | PRECIO UNITARIO | [5 empty] | 237.42 | Análisis: SALPC04 Unidad: SAL | Análisis: SALPC04 Unidad: SAL1 | 1
_ | (* DOSCIENTOS TREINTA Y SIETE PESOS 42/100 M.N. *) | [6 empty] | Análisis: SALPC04 Unidad: SAL | Análisis: SALPC04 Unidad: SAL1 | 1
_ | Análisis: 2740006 Unidad: M | [6 empty] | Análisis: 2740006 Unidad: M | Análisis: 2740006 Unidad: M1 | 1
_ | TUBOPLUS CLASE 16 DE 13MM, X4MTS | [6 empty] | Análisis: 2740006 Unidad: M | Análisis: 2740006 Unidad: M1 | 1
MATERIALES | [7 empty] | Análisis: 2740006 Unidad: M | Análisis: 2740006 Unidad: M1 | 1
_ | TUBOPLUS CLASE 16 DE 13MM, X4MTS | TMO | 0 | 0 | 0.25 | 71.7 | 17.93 | Análisis: 2740006 Unidad: M | Análisis: 2740006 Unidad: M1 | 1
_ | Subtotal: MATERIALES | [5 empty] | 17.93 | Análisis: 2740006 Unidad: M | Análisis: 2740006 Unidad: M1 | 1
MANO DE OBRA | [7 empty] | Análisis: 2740006 Unidad: M | Análisis: 2740006 Unidad: M1 | 1
_ | CUADRILLA No 52 (1 PLOMERO+ 1 AY.ESP.) INSTALACIONES | JOR | 860 | 95.24 | 1 | 860 | 9.03 | Análisis: 2740006 Unidad: M | Análisis: 2740006 Unidad: M1 | 1
_ | Subtotal: MANO DE OBRA | [5 empty] | 9.03 | Análisis: 2740006 Unidad: M | Análisis: 2740006 Unidad: M1 | 1
EQUIPO Y HERRAMIENTA | [7 empty] | Análisis: 2740006 Unidad: M | Análisis: 2740006 Unidad: M1 | 1
_ | HERRAMIENTA MENOR | % | 0 | 0 | 0.03 | 9.03 | 0.27 | Análisis: 2740006 Unidad: M | Análisis: 2740006 Unidad: M1 | 1
_ | Subtotal: EQUIPO Y HERRAMIENTA | [5 empty] | 0.27 | Análisis: 2740006 Unidad: M | Análisis: 2740006 Unidad: M1 | 1
_ | Costo directo | [5 empty] | 27.23 | Análisis: 2740006 Unidad: M | Análisis: 2740006 Unidad: M1 | 1
_ | PRECIO UNITARIO | [5 empty] | 30.1 | Análisis: 2740006 Unidad: M | Análisis: 2740006 Unidad: M1 | 1
_ | (* TREINTA PESOS 10/100 M.N. *) | [6 empty] | Análisis: 2740006 Unidad: M | Análisis: 2740006 Unidad: M1 | 1
_ | Análisis: 2740008 Unidad: M | [6 empty] | Análisis: 2740008 Unidad: M | Análisis: 2740008 Unidad: M1 | 1
_ | TUBOPLUS CLASE 16 DE 19MM, X4MTS | [6 empty] | Análisis: 2740008 Unidad: M | Análisis: 2740008 Unidad: M1 | 1
MATERIALES | [7 empty] | Análisis: 2740008 Unidad: M | Análisis: 2740008 Unidad: M1 | 1
_ | TUBOPLUS CLASE 16 DE 19MM, X4MTS | TMO | 0 | 0 | 0.25 | 134.04 | 33.51 | Análisis: 2740008 Unidad: M | Análisis: 2740008 Unidad: M1 | 1
_ | Subtotal: MATERIALES | [5 empty] | 33.51 | Análisis: 2740008 Unidad: M | Análisis: 2740008 Unidad: M1 | 1
MANO DE OBRA | [7 empty] | Análisis: 2740008 Unidad: M | Análisis: 2740008 Unidad: M1 | 1
_ | CUADRILLA No 52 (1 PLOMERO+ 1 AY.ESP.) INSTALACIONES | JOR | 860 | 68.49 | 1 | 860 | 12.56 | Análisis: 2740008 Unidad: M | Análisis: 2740008 Unidad: M1 | 1
_ | Subtotal: MANO DE OBRA | [5 empty] | 12.56 | Análisis: 2740008 Unidad: M | Análisis: 2740008 Unidad: M1 | 1
EQUIPO Y HERRAMIENTA | [7 empty] | Análisis: 2740008 Unidad: M | Análisis: 2740008 Unidad: M1 | 1
_ | HERRAMIENTA MENOR | % | 0 | 0 | 0.03 | 12.56 | 0.38 | Análisis: 2740008 Unidad: M | Análisis: 2740008 Unidad: M1 | 1
_ | Subtotal: EQUIPO Y HERRAMIENTA | [5 empty] | 0.38 | Análisis: 2740008 Unidad: M | Análisis: 2740008 Unidad: M1 | 1
_ | Costo directo | [5 empty] | 46.45 | Análisis: 2740008 Unidad: M | Análisis: 2740008 Unidad: M1 | 1
_ | PRECIO UNITARIO | [5 empty] | 51.81 | Análisis: 2740008 Unidad: M | Análisis: 2740008 Unidad: M1 | 1
_ | (* CINCUENTA Y UN PESOS 81/100 M.N. *) | [6 empty] | Análisis: 2740008 Unidad: M | Análisis: 2740008 Unidad: M1 | 1
_ | Análisis: 2740010 Unidad: M | [6 empty] | Análisis: 2740010 Unidad: M | Análisis: 2740010 Unidad: M1 | 1
_ | TUBOPLUS CLASE 16 DE 25MM,1 X4MTS | [6 empty] | Análisis: 2740010 Unidad: M | Análisis: 2740010 Unidad: M1 | 1
MATERIALES | [7 empty] | Análisis: 2740010 Unidad: M | Análisis: 2740010 Unidad: M1 | 1
_ | TUBOPLUS CLAES 16 DE 25MM,1X4MTS | ML | 0 | 0 | 0.25 | 242.67 | 60.67 | Análisis: 2740010 Unidad: M | Análisis: 2740010 Unidad: M1 | 1
_ | Subtotal: MATERIALES | [5 empty] | 60.67 | Análisis: 2740010 Unidad: M | Análisis: 2740010 Unidad: M1 | 1
MANO DE OBRA | [7 empty] | Análisis: 2740010 Unidad: M | Análisis: 2740010 Unidad: M1 | 1
_ | CUADRILLA No 52 (1 PLOMERO+ 1 AY.ESP.) INSTALACIONES | JOR | 860 | 53.19 | 1 | 860 | 16.17 | Análisis: 2740010 Unidad: M | Análisis: 2740010 Unidad: M1 | 1
_ | Subtotal: MANO DE OBRA | [5 empty] | 16.17 | Análisis: 2740010 Unidad: M | Análisis: 2740010 Unidad: M1 | 1
EQUIPO Y HERRAMIENTA | [7 empty] | Análisis: 2740010 Unidad: M | Análisis: 2740010 Unidad: M1 | 1
_ | HERRAMIENTA MENOR | % | 0 | 0 | 0.03 | 16.17 | 0.49 | Análisis: 2740010 Unidad: M | Análisis: 2740010 Unidad: M1 | 1
_ | Subtotal: EQUIPO Y HERRAMIENTA | [5 empty] | 0.49 | Análisis: 2740010 Unidad: M | Análisis: 2740010 Unidad: M1 | 1
_ | Costo directo | [5 empty] | 77.33 | Análisis: 2740010 Unidad: M | Análisis: 2740010 Unidad: M1 | 1
_ | PRECIO UNITARIO | [5 empty] | 87.04 | Análisis: 2740010 Unidad: M | Análisis: 2740010 Unidad: M1 | 1
_ | (* OCHENTA Y SIETE PESOS 04/100 M.N. *) | [6 empty] | Análisis: 2740010 Unidad: M | Análisis: 2740010 Unidad: M1 | 1
_ | Análisis: 2740011 Unidad: M | [6 empty] | Análisis: 2740011 Unidad: M | Análisis: 2740011 Unidad: M1 | 1
_ | TUBOPLUS CLASE 16 DE 32MM,1 X4MTS | [6 empty] | Análisis: 2740011 Unidad: M | Análisis: 2740011 Unidad: M1 | 1
MATERIALES | [7 empty] | Análisis: 2740011 Unidad: M | Análisis: 2740011 Unidad: M1 | 1
_ | TUBOPLUS CLASE 16 DE 32MM,1 X4MTS | ML | 0 | 0 | 0.25 | 400.03 | 100.01 | Análisis: 2740011 Unidad: M | Análisis: 2740011 Unidad: M1 | 1
_ | Subtotal: MATERIALES | [5 empty] | 100.01 | Análisis: 2740011 Unidad: M | Análisis: 2740011 Unidad: M1 | 1
MANO DE OBRA | [7 empty] | Análisis: 2740011 Unidad: M | Análisis: 2740011 Unidad: M1 | 1
_ | CUADRILLA No 52 (1 PLOMERO+ 1 AY.ESP.) INSTALACIONES | JOR | 860 | 36.9 | 1 | 860 | 23.31 | Análisis: 2740011 Unidad: M | Análisis: 2740011 Unidad: M1 | 1
_ | Subtotal: MANO DE OBRA | [5 empty] | 23.31 | Análisis: 2740011 Unidad: M | Análisis: 2740011 Unidad: M1 | 1
EQUIPO Y HERRAMIENTA | [7 empty] | Análisis: 2740011 Unidad: M | Análisis: 2740011 Unidad: M1 | 1
_ | HERRAMIENTA MENOR | % | 0 | 0 | 0.03 | 23.31 | 0.7 | Análisis: 2740011 Unidad: M | Análisis: 2740011 Unidad: M1 | 1
_ | Subtotal: EQUIPO Y HERRAMIENTA | [5 empty] | 0.7 | Análisis: 2740011 Unidad: M | Análisis: 2740011 Unidad: M1 | 1
_ | Costo directo | [5 empty] | 124.02 | Análisis: 2740011 Unidad: M | Análisis: 2740011 Unidad: M1 | 1
_ | PRECIO UNITARIO | [5 empty] | 140.02 | Análisis: 2740011 Unidad: M | Análisis: 2740011 Unidad: M1 | 1
_ | (* CIENTO CUARENTA PESOS 02/100 M.N. *) | [6 empty] | Análisis: 2740011 Unidad: M | Análisis: 2740011 Unidad: M1 | 1
_ | Análisis: 2740012 Unidad: M | [6 empty] | Análisis: 2740012 Unidad: M | Análisis: 2740012 Unidad: M1 | 1
_ | TUBOPLUS CLASE 16 DE 38MM,1 X4MTS | [6 empty] | Análisis: 2740012 Unidad: M | Análisis: 2740012 Unidad: M1 | 1
MATERIALES | [7 empty] | Análisis: 2740012 Unidad: M | Análisis: 2740012 Unidad: M1 | 1
_ | TUBOPLUS CLASE 16 DE 38MM,1 X4MTS | ML | 0 | 0 | 0.25 | 607.6 | 151.9 | Análisis: 2740012 Unidad: M | Análisis: 2740012 Unidad: M1 | 1
_ | Subtotal: MATERIALES | [5 empty] | 151.9 | Análisis: 2740012 Unidad: M | Análisis: 2740012 Unidad: M1 | 1
MANO DE OBRA | [7 empty] | Análisis: 2740012 Unidad: M | Análisis: 2740012 Unidad: M1 | 1
_ | CUADRILLA No 52 (1 PLOMERO+ 1 AY.ESP.) INSTALACIONES | JOR | 860 | 29.94 | 1 | 860 | 28.72 | Análisis: 2740012 Unidad: M | Análisis: 2740012 Unidad: M1 | 1
_ | Subtotal: MANO DE OBRA | [5 empty] | 28.72 | Análisis: 2740012 Unidad: M | Análisis: 2740012 Unidad: M1 | 1
EQUIPO Y HERRAMIENTA | [7 empty] | Análisis: 2740012 Unidad: M | Análisis: 2740012 Unidad: M1 | 1
_ | HERRAMIENTA MENOR | % | 0 | 0 | 0.03 | 28.72 | 0.86 | Análisis: 2740012 Unidad: M | Análisis: 2740012 Unidad: M1 | 1
_ | Subtotal: EQUIPO Y HERRAMIENTA | [5 empty] | 0.86 | Análisis: 2740012 Unidad: M | Análisis: 2740012 Unidad: M1 | 1
_ | Costo directo | [5 empty] | 181.48 | Análisis: 2740012 Unidad: M | Análisis: 2740012 Unidad: M1 | 1
_ | PRECIO UNITARIO | [5 empty] | 205.78 | Análisis: 2740012 Unidad: M | Análisis: 2740012 Unidad: M1 | 1
_ | (* DOSCIENTOS CINCO PESOS 78/100 M.N. *) | [6 empty] | Análisis: 2740012 Unidad: M | Análisis: 2740012 Unidad: M1 | 1
_ | Análisis: HFG-TUB-02-0 Unidad: M | [6 empty] | Análisis: HFG-TUB-02-0 Unidad: M | Análisis: HFG-TUB-02-0 Unidad: M1 | 1
_ | Tubo de fierro galvanizado C-40 de 19 mm. de diámetro, incluye: materiales, acarreos, | [6 empty] | Análisis: HFG-TUB-02-0 Unidad: M | Análisis: HFG-TUB-02-0 Unidad: M1 | 1
_ | cortes, desperdicios, manol de obra, equipo y herramienta. | [6 empty] | Análisis: HFG-TUB-02-0 Unidad: M | Análisis: HFG-TUB-02-0 Unidad: M1 | 1
BASICOS | [7 empty] | Análisis: HFG-TUB-02-0 Unidad: M | Análisis: HFG-TUB-02-0 Unidad: M1 | 1
_ | TUBO GALVANIZADO C-40 19MM DE 6.40M C/R HYLSA | PZA | 0 | 0 | 0.175 | 311.97 | 54.59 | Análisis: HFG-TUB-02-0 Unidad: M | Análisis: HFG-TUB-02-0 Unidad: M1 | 1
_ | Subtotal: BASICOS | [5 empty] | 54.59 | Análisis: HFG-TUB-02-0 Unidad: M | Análisis: HFG-TUB-02-0 Unidad: M1 | 1
MANO DE OBRA | [7 empty] | Análisis: HFG-TUB-02-0 Unidad: M | Análisis: HFG-TUB-02-0 Unidad: M1 | 1
_ | CUADRILLA No 52 (1 PLOMERO+ 1 AY.ESP.) INSTALACIONES | JOR | 860 | 26 | 1 | 860 | 33.08 | Análisis: HFG-TUB-02-0 Unidad: M | Análisis: HFG-TUB-02-0 Unidad: M1 | 1
_ | Subtotal: MANO DE OBRA | [5 empty] | 33.08 | Análisis: HFG-TUB-02-0 Unidad: M | Análisis: HFG-TUB-02-0 Unidad: M1 | 1
EQUIPO Y HERRAMIENTA | [7 empty] | Análisis: HFG-TUB-02-0 Unidad: M | Análisis: HFG-TUB-02-0 Unidad: M1 | 1
_ | HERRAMIENTA MENOR | % | 0 | 0 | 0.03 | 33.08 | 0.99 | Análisis: HFG-TUB-02-0 Unidad: M | Análisis: HFG-TUB-02-0 Unidad: M1 | 1
_ | Subtotal: EQUIPO Y HERRAMIENTA | [5 empty] | 0.99 | Análisis: HFG-TUB-02-0 Unidad: M | Análisis: HFG-TUB-02-0 Unidad: M1 | 1
_ | Costo directo | [5 empty] | 88.66 | Análisis: HFG-TUB-02-0 Unidad: M | Análisis: HFG-TUB-02-0 Unidad: M1 | 1
_ | PRECIO UNITARIO | [5 empty] | 88.66 | Análisis: HFG-TUB-02-0 Unidad: M | Análisis: HFG-TUB-02-0 Unidad: M1 | 1
_ | (* OCHENTA Y OCHO PESOS 66/100 M.N. *) | [6 empty] | Análisis: HFG-TUB-02-0 Unidad: M | Análisis: HFG-TUB-02-0 Unidad: M1 | 1
_ | Análisis: 2741506 Unidad: PZA | [6 empty] | Análisis: 2741506 Unidad: PZA | Análisis: 2741506 Unidad: PZA1 | 1
_ | CODO 90 ,ROSCA HEMBRA,13X13MM, X TUB | [6 empty] | Análisis: 2741506 Unidad: PZA | Análisis: 2741506 Unidad: PZA1 | 1
MATERIALES | [7 empty] | Análisis: 2741506 Unidad: PZA | Análisis: 2741506 Unidad: PZA1 | 1
_ | CODO 90 ,ROSCA HEMBRA,13X13MM, X TUB | PZA | 0 | 0 | 1 | 30.84 | 30.84 | Análisis: 2741506 Unidad: PZA | Análisis: 2741506 Unidad: PZA1 | 1
_ | CINTA TEFLON 13mm | PZA | 0 | 0 | 0.017 | 7.5 | 0.13 | Análisis: 2741506 Unidad: PZA | Análisis: 2741506 Unidad: PZA1 | 1
_ | Subtotal: MATERIALES | [5 empty] | 30.97 | Análisis: 2741506 Unidad: PZA | Análisis: 2741506 Unidad: PZA1 | 1
MANO DE OBRA | [7 empty] | Análisis: 2741506 Unidad: PZA | Análisis: 2741506 Unidad: PZA1 | 1
_ | CUADRILLA No 52 (1 PLOMERO+ 1 AY.ESP.) INSTALACIONES | JOR | 860 | 34.25 | 1 | 860 | 25.11 | Análisis: 2741506 Unidad: PZA | Análisis: 2741506 Unidad: PZA1 | 1
_ | Subtotal: MANO DE OBRA | [5 empty] | 25.11 | Análisis: 2741506 Unidad: PZA | Análisis: 2741506 Unidad: PZA1 | 1
EQUIPO Y HERRAMIENTA | [7 empty] | Análisis: 2741506 Unidad: PZA | Análisis: 2741506 Unidad: PZA1 | 1
_ | HERRAMIENTA MENOR | % | 0 | 0 | 0.05 | 25.11 | 1.26 | Análisis: 2741506 Unidad: PZA | Análisis: 2741506 Unidad: PZA1 | 1
_ | Subtotal: EQUIPO Y HERRAMIENTA | [5 empty] | 1.26 | Análisis: 2741506 Unidad: PZA | Análisis: 2741506 Unidad: PZA1 | 1
_ | Costo directo | [5 empty] | 57.34 | Análisis: 2741506 Unidad: PZA | Análisis: 2741506 Unidad: PZA1 | 1
_ | PRECIO UNITARIO | [5 empty] | 62.3 | Análisis: 2741506 Unidad: PZA | Análisis: 2741506 Unidad: PZA1 | 1
_ | (* SESENTA Y DOS PESOS 30/100 M.N. *) | [6 empty] | Análisis: 2741506 Unidad: PZA | Análisis: 2741506 Unidad: PZA1 | 1
_ | Análisis: 2741406 Unidad: PZA | [6 empty] | Análisis: 2741406 Unidad: PZA | Análisis: 2741406 Unidad: PZA1 | 1
_ | CODO 90 ,13MM, ,TUBOPLUS | [6 empty] | Análisis: 2741406 Unidad: PZA | Análisis: 2741406 Unidad: PZA1 | 1
MATERIALES | [7 empty] | Análisis: 2741406 Unidad: PZA | Análisis: 2741406 Unidad: PZA1 | 1
_ | CODO 90 ,19MM, ,TUBOPLUS | PZA | 0 | 0 | 1 | 3.77 | 3.77 | Análisis: 2741406 Unidad: PZA | Análisis: 2741406 Unidad: PZA1 | 1
_ | Subtotal: MATERIALES | [5 empty] | 3.77 | Análisis: 2741406 Unidad: PZA | Análisis: 2741406 Unidad: PZA1 | 1
MANO DE OBRA | [7 empty] | Análisis: 2741406 Unidad: PZA | Análisis: 2741406 Unidad: PZA1 | 1
_ | CUADRILLA No 52 (1 PLOMERO+ 1 AY.ESP.) INSTALACIONES | JOR | 860 | 110 | 1 | 860 | 7.82 | Análisis: 2741406 Unidad: PZA | Análisis: 2741406 Unidad: PZA1 | 1
_ | Subtotal: MANO DE OBRA | [5 empty] | 7.82 | Análisis: 2741406 Unidad: PZA | Análisis: 2741406 Unidad: PZA1 | 1
EQUIPO Y HERRAMIENTA | [7 empty] | Análisis: 2741406 Unidad: PZA | Análisis: 2741406 Unidad: PZA1 | 1
_ | HERRAMIENTA MENOR | % | 0 | 0 | 0.05 | 7.82 | 0.39 | Análisis: 2741406 Unidad: PZA | Análisis: 2741406 Unidad: PZA1 | 1
_ | Subtotal: EQUIPO Y HERRAMIENTA | [5 empty] | 0.39 | Análisis: 2741406 Unidad: PZA | Análisis: 2741406 Unidad: PZA1 | 1
_ | Costo directo | [5 empty] | 11.98 | Análisis: 2741406 Unidad: PZA | Análisis: 2741406 Unidad: PZA1 | 1
_ | PRECIO UNITARIO | [5 empty] | 12.58 | Análisis: 2741406 Unidad: PZA | Análisis: 2741406 Unidad: PZA1 | 1
_ | (* DOCE PESOS 58/100 M.N. *) | [6 empty] | Análisis: 2741406 Unidad: PZA | Análisis: 2741406 Unidad: PZA1 | 1
_ | Análisis: 2741408 Unidad: PZA | [6 empty] | Análisis: 2741408 Unidad: PZA | Análisis: 2741408 Unidad: PZA1 | 1
_ | CODO 90 ,19MM,3/4,TUBOPLUS | [6 empty] | Análisis: 2741408 Unidad: PZA | Análisis: 2741408 Unidad: PZA1 | 1
MATERIALES | [7 empty] | Análisis: 2741408 Unidad: PZA | Análisis: 2741408 Unidad: PZA1 | 1
_ | CODO 90 ,19MM, ,TUBOPLUS | PZA | 0 | 0 | 1 | 5.48 | 5.48 | Análisis: 2741408 Unidad: PZA | Análisis: 2741408 Unidad: PZA1 | 1
_ | Subtotal: MATERIALES | [5 empty] | 5.48 | Análisis: 2741408 Unidad: PZA | Análisis: 2741408 Unidad: PZA1 | 1
MANO DE OBRA | [7 empty] | Análisis: 2741408 Unidad: PZA | Análisis: 2741408 Unidad: PZA1 | 1
_ | CUADRILLA No 52 (1 PLOMERO+ 1 AY.ESP.) INSTALACIONES | JOR | 860 | 100 | 1 | 860 | 8.6 | Análisis: 2741408 Unidad: PZA | Análisis: 2741408 Unidad: PZA1 | 1
_ | Subtotal: MANO DE OBRA | [5 empty] | 8.6 | Análisis: 2741408 Unidad: PZA | Análisis: 2741408 Unidad: PZA1 | 1
EQUIPO Y HERRAMIENTA | [7 empty] | Análisis: 2741408 Unidad: PZA | Análisis: 2741408 Unidad: PZA1 | 1
_ | HERRAMIENTA MENOR | % | 0 | 0 | 0.05 | 8.6 | 0.43 | Análisis: 2741408 Unidad: PZA | Análisis: 2741408 Unidad: PZA1 | 1
_ | Subtotal: EQUIPO Y HERRAMIENTA | [5 empty] | 0.43 | Análisis: 2741408 Unidad: PZA | Análisis: 2741408 Unidad: PZA1 | 1
_ | Costo directo | [5 empty] | 14.51 | Análisis: 2741408 Unidad: PZA | Análisis: 2741408 Unidad: PZA1 | 1
_ | PRECIO UNITARIO | [5 empty] | 15.39 | Análisis: 2741408 Unidad: PZA | Análisis: 2741408 Unidad: PZA1 | 1
_ | (* QUINCE PESOS 39/100 M.N. *) | [6 empty] | Análisis: 2741408 Unidad: PZA | Análisis: 2741408 Unidad: PZA1 | 1
_ | Análisis: 2744410 Unidad: PZA | [6 empty] | Análisis: 2744410 Unidad: PZA | Análisis: 2744410 Unidad: PZA1 | 1
_ | TEE DE 25MM,1,TUBOPLUS | [6 empty] | Análisis: 2744410 Unidad: PZA | Análisis: 2744410 Unidad: PZA1 | 1
MATERIALES | [7 empty] | Análisis: 2744410 Unidad: PZA | Análisis: 2744410 Unidad: PZA1 | 1
_ | TEE DE 25MM,1,TUBOPLUS | PZA | 0 | 0 | 1 | 19.56 | 19.56 | Análisis: 2744410 Unidad: PZA | Análisis: 2744410 Unidad: PZA1 | 1
_ | Subtotal: MATERIALES | [5 empty] | 19.56 | Análisis: 2744410 Unidad: PZA | Análisis: 2744410 Unidad: PZA1 | 1
MANO DE OBRA | [7 empty] | Análisis: 2744410 Unidad: PZA | Análisis: 2744410 Unidad: PZA1 | 1
_ | CUADRILLA No 52 (1 PLOMERO+ 1 AY.ESP.) INSTALACIONES | JOR | 860 | 13.33 | 1 | 860 | 64.5 | Análisis: 2744410 Unidad: PZA | Análisis: 2744410 Unidad: PZA1 | 1
_ | Subtotal: MANO DE OBRA | [5 empty] | 64.5 | Análisis: 2744410 Unidad: PZA | Análisis: 2744410 Unidad: PZA1 | 1
EQUIPO Y HERRAMIENTA | [7 empty] | Análisis: 2744410 Unidad: PZA | Análisis: 2744410 Unidad: PZA1 | 1
_ | HERRAMIENTA MENOR | % | 0 | 0 | 0.05 | 64.5 | 3.23 | Análisis: 2744410 Unidad: PZA | Análisis: 2744410 Unidad: PZA1 | 1
_ | Subtotal: EQUIPO Y HERRAMIENTA | [5 empty] | 3.23 | Análisis: 2744410 Unidad: PZA | Análisis: 2744410 Unidad: PZA1 | 1
_ | Costo directo | [5 empty] | 87.29 | Análisis: 2744410 Unidad: PZA | Análisis: 2744410 Unidad: PZA1 | 1
_ | PRECIO UNITARIO | [5 empty] | 90.42 | Análisis: 2744410 Unidad: PZA | Análisis: 2744410 Unidad: PZA1 | 1
_ | (* NOVENTA PESOS 42/100 M.N. *) | [6 empty] | Análisis: 2744410 Unidad: PZA | Análisis: 2744410 Unidad: PZA1 | 1
_ | Análisis: 2741411 Unidad: PZA | [6 empty] | Análisis: 2741411 Unidad: PZA | Análisis: 2741411 Unidad: PZA1 | 1
_ | CODO 90 ,32MM,1 ,TUBOPLUS | [6 empty] | Análisis: 2741411 Unidad: PZA | Análisis: 2741411 Unidad: PZA1 | 1
MATERIALES | [7 empty] | Análisis: 2741411 Unidad: PZA | Análisis: 2741411 Unidad: PZA1 | 1
_ | CODO 90 ,32MM,1 ,TUBOPLUS | PZA | 0 | 0 | 1 | 33 | 33 | Análisis: 2741411 Unidad: PZA | Análisis: 2741411 Unidad: PZA1 | 1
_ | Subtotal: MATERIALES | [5 empty] | 33 | Análisis: 2741411 Unidad: PZA | Análisis: 2741411 Unidad: PZA1 | 1
MANO DE OBRA | [7 empty] | Análisis: 2741411 Unidad: PZA | Análisis: 2741411 Unidad: PZA1 | 1
_ | CUADRILLA No 52 (1 PLOMERO+ 1 AY.ESP.) INSTALACIONES | JOR | 860 | 60 | 1 | 860 | 14.33 | Análisis: 2741411 Unidad: PZA | Análisis: 2741411 Unidad: PZA1 | 1
_ | Subtotal: MANO DE OBRA | [5 empty] | 14.33 | Análisis: 2741411 Unidad: PZA | Análisis: 2741411 Unidad: PZA1 | 1
EQUIPO Y HERRAMIENTA | [7 empty] | Análisis: 2741411 Unidad: PZA | Análisis: 2741411 Unidad: PZA1 | 1
_ | HERRAMIENTA MENOR | % | 0 | 0 | 0.05 | 14.33 | 0.72 | Análisis: 2741411 Unidad: PZA | Análisis: 2741411 Unidad: PZA1 | 1
_ | Subtotal: EQUIPO Y HERRAMIENTA | [5 empty] | 0.72 | Análisis: 2741411 Unidad: PZA | Análisis: 2741411 Unidad: PZA1 | 1
_ | Costo directo | [5 empty] | 48.05 | Análisis: 2741411 Unidad: PZA | Análisis: 2741411 Unidad: PZA1 | 1
_ | PRECIO UNITARIO | [5 empty] | 53.33 | Análisis: 2741411 Unidad: PZA | Análisis: 2741411 Unidad: PZA1 | 1
_ | (* CINCUENTA Y TRES PESOS 33/100 M.N. *) | [6 empty] | Análisis: 2741411 Unidad: PZA | Análisis: 2741411 Unidad: PZA1 | 1
_ | Análisis: 2741412 Unidad: PZA | [6 empty] | Análisis: 2741412 Unidad: PZA | Análisis: 2741412 Unidad: PZA1 | 1
_ | CODO 90 ,38MM,1 ,TUBOPLUS | [6 empty] | Análisis: 2741412 Unidad: PZA | Análisis: 2741412 Unidad: PZA1 | 1
MATERIALES | [7 empty] | Análisis: 2741412 Unidad: PZA | Análisis: 2741412 Unidad: PZA1 | 1
_ | CODO 90 ,38MM,1 ,TUBOPLUS | PZA | 0 | 0 | 1 | 51.5 | 51.5 | Análisis: 2741412 Unidad: PZA | Análisis: 2741412 Unidad: PZA1 | 1
_ | Subtotal: MATERIALES | [5 empty] | 51.5 | Análisis: 2741412 Unidad: PZA | Análisis: 2741412 Unidad: PZA1 | 1
MANO DE OBRA | [7 empty] | Análisis: 2741412 Unidad: PZA | Análisis: 2741412 Unidad: PZA1 | 1
_ | CUADRILLA No 52 (1 PLOMERO+ 1 AY.ESP.) INSTALACIONES | JOR | 860 | 13.33 | 1 | 860 | 64.5 | Análisis: 2741412 Unidad: PZA | Análisis: 2741412 Unidad: PZA1 | 1
_ | Subtotal: MANO DE OBRA | [5 empty] | 64.5 | Análisis: 2741412 Unidad: PZA | Análisis: 2741412 Unidad: PZA1 | 1
EQUIPO Y HERRAMIENTA | [7 empty] | Análisis: 2741412 Unidad: PZA | Análisis: 2741412 Unidad: PZA1 | 1
_ | HERRAMIENTA MENOR | % | 0 | 0 | 0.05 | 64.5 | 3.23 | Análisis: 2741412 Unidad: PZA | Análisis: 2741412 Unidad: PZA1 | 1
_ | Subtotal: EQUIPO Y HERRAMIENTA | [5 empty] | 3.23 | Análisis: 2741412 Unidad: PZA | Análisis: 2741412 Unidad: PZA1 | 1
_ | Costo directo | [5 empty] | 119.23 | Análisis: 2741412 Unidad: PZA | Análisis: 2741412 Unidad: PZA1 | 1
_ | PRECIO UNITARIO | [5 empty] | 127.47 | Análisis: 2741412 Unidad: PZA | Análisis: 2741412 Unidad: PZA1 | 1
_ | (* CIENTO VEINTISIETE PESOS 47/100 M.N. *) | [6 empty] | Análisis: 2741412 Unidad: PZA | Análisis: 2741412 Unidad: PZA1 | 1
_ | Análisis: 2744406 Unidad: PZA | [6 empty] | Análisis: 2744406 Unidad: PZA | Análisis: 2744406 Unidad: PZA1 | 1
_ | TEE DE 13MM, ,TUBOPLUS | [6 empty] | Análisis: 2744406 Unidad: PZA | Análisis: 2744406 Unidad: PZA1 | 1
MATERIALES | [7 empty] | Análisis: 2744406 Unidad: PZA | Análisis: 2744406 Unidad: PZA1 | 1
_ | TEE DE 13MM, ,TUBOPLUS | PZA | 0 | 0 | 1 | 5.45 | 5.45 | Análisis: 2744406 Unidad: PZA | Análisis: 2744406 Unidad: PZA1 | 1
_ | Subtotal: MATERIALES | [5 empty] | 5.45 | Análisis: 2744406 Unidad: PZA | Análisis: 2744406 Unidad: PZA1 | 1
MANO DE OBRA | [7 empty] | Análisis: 2744406 Unidad: PZA | Análisis: 2744406 Unidad: PZA1 | 1
_ | CUADRILLA No 52 (1 PLOMERO+ 1 AY.ESP.) INSTALACIONES | JOR | 860 | 26.67 | 1 | 860 | 32.25 | Análisis: 2744406 Unidad: PZA | Análisis: 2744406 Unidad: PZA1 | 1
_ | Subtotal: MANO DE OBRA | [5 empty] | 32.25 | Análisis: 2744406 Unidad: PZA | Análisis: 2744406 Unidad: PZA1 | 1
EQUIPO Y HERRAMIENTA | [7 empty] | Análisis: 2744406 Unidad: PZA | Análisis: 2744406 Unidad: PZA1 | 1
_ | HERRAMIENTA MENOR | % | 0 | 0 | 0.05 | 32.25 | 1.61 | Análisis: 2744406 Unidad: PZA | Análisis: 2744406 Unidad: PZA1 | 1
_ | Subtotal: EQUIPO Y HERRAMIENTA | [5 empty] | 1.61 | Análisis: 2744406 Unidad: PZA | Análisis: 2744406 Unidad: PZA1 | 1
_ | Costo directo | [5 empty] | 39.31 | Análisis: 2744406 Unidad: PZA | Análisis: 2744406 Unidad: PZA1 | 1
_ | PRECIO UNITARIO | [5 empty] | 40.18 | Análisis: 2744406 Unidad: PZA | Análisis: 2744406 Unidad: PZA1 | 1
_ | (* CUARENTA PESOS 18/100 M.N. *) | [6 empty] | Análisis: 2744406 Unidad: PZA | Análisis: 2744406 Unidad: PZA1 | 1
_ | Análisis: 2744412 Unidad: PZA | [6 empty] | Análisis: 2744412 Unidad: PZA | Análisis: 2744412 Unidad: PZA1 | 1
_ | TEE DE 38MM,1 ,TUBOPLUS | [6 empty] | Análisis: 2744412 Unidad: PZA | Análisis: 2744412 Unidad: PZA1 | 1
MATERIALES | [7 empty] | Análisis: 2744412 Unidad: PZA | Análisis: 2744412 Unidad: PZA1 | 1
_ | TEE DE 38MM,1 ,TUBOPLUS | PZA | 0 | 0 | 1 | 65.15 | 65.15 | Análisis: 2744412 Unidad: PZA | Análisis: 2744412 Unidad: PZA1 | 1
_ | Subtotal: MATERIALES | [5 empty] | 65.15 | Análisis: 2744412 Unidad: PZA | Análisis: 2744412 Unidad: PZA1 | 1
MANO DE OBRA | [7 empty] | Análisis: 2744412 Unidad: PZA | Análisis: 2744412 Unidad: PZA1 | 1
_ | CUADRILLA No 52 (1 PLOMERO+ 1 AY.ESP.) INSTALACIONES | JOR | 860 | 8.89 | 1 | 860 | 96.75 | Análisis: 2744412 Unidad: PZA | Análisis: 2744412 Unidad: PZA1 | 1
_ | Subtotal: MANO DE OBRA | [5 empty] | 96.75 | Análisis: 2744412 Unidad: PZA | Análisis: 2744412 Unidad: PZA1 | 1
EQUIPO Y HERRAMIENTA | [7 empty] | Análisis: 2744412 Unidad: PZA | Análisis: 2744412 Unidad: PZA1 | 1
_ | HERRAMIENTA MENOR | % | 0 | 0 | 0.05 | 96.75 | 4.84 | Análisis: 2744412 Unidad: PZA | Análisis: 2744412 Unidad: PZA1 | 1
_ | Subtotal: EQUIPO Y HERRAMIENTA | [5 empty] | 4.84 | Análisis: 2744412 Unidad: PZA | Análisis: 2744412 Unidad: PZA1 | 1
_ | Costo directo | [5 empty] | 166.74 | Análisis: 2744412 Unidad: PZA | Análisis: 2744412 Unidad: PZA1 | 1
_ | PRECIO UNITARIO | [5 empty] | 177.16 | Análisis: 2744412 Unidad: PZA | Análisis: 2744412 Unidad: PZA1 | 1
_ | (* CIENTO SETENTA Y SIETE PESOS 16/100 M.N. *) | [6 empty] | Análisis: 2744412 Unidad: PZA | Análisis: 2744412 Unidad: PZA1 | 1
_ | Análisis: 2744476 Unidad: PZA | [6 empty] | Análisis: 2744476 Unidad: PZA | Análisis: 2744476 Unidad: PZA1 | 1
_ | TEE REDUCIDA CENTRAL 19X19X13MM,TUBOPLUS | [6 empty] | Análisis: 2744476 Unidad: PZA | Análisis: 2744476 Unidad: PZA1 | 1
MATERIALES | [7 empty] | Análisis: 2744476 Unidad: PZA | Análisis: 2744476 Unidad: PZA1 | 1
_ | TEE REDUCIDA CENTRAL 19X19X13MM,TUBOPLUS | PZA | 0 | 0 | 1 | 9.62 | 9.62 | Análisis: 2744476 Unidad: PZA | Análisis: 2744476 Unidad: PZA1 | 1
_ | Subtotal: MATERIALES | [5 empty] | 9.62 | Análisis: 2744476 Unidad: PZA | Análisis: 2744476 Unidad: PZA1 | 1
MANO DE OBRA | [7 empty] | Análisis: 2744476 Unidad: PZA | Análisis: 2744476 Unidad: PZA1 | 1
_ | CUADRILLA No 52 (1 PLOMERO+ 1 AY.ESP.) INSTALACIONES | JOR | 860 | 20 | 1 | 860 | 43 | Análisis: 2744476 Unidad: PZA | Análisis: 2744476 Unidad: PZA1 | 1
_ | Subtotal: MANO DE OBRA | [5 empty] | 43 | Análisis: 2744476 Unidad: PZA | Análisis: 2744476 Unidad: PZA1 | 1
EQUIPO Y HERRAMIENTA | [7 empty] | Análisis: 2744476 Unidad: PZA | Análisis: 2744476 Unidad: PZA1 | 1
_ | HERRAMIENTA MENOR | % | 0 | 0 | 0.05 | 43 | 2.15 | Análisis: 2744476 Unidad: PZA | Análisis: 2744476 Unidad: PZA1 | 1
_ | Subtotal: EQUIPO Y HERRAMIENTA | [5 empty] | 2.15 | Análisis: 2744476 Unidad: PZA | Análisis: 2744476 Unidad: PZA1 | 1
_ | Costo directo | [5 empty] | 54.77 | Análisis: 2744476 Unidad: PZA | Análisis: 2744476 Unidad: PZA1 | 1
_ | PRECIO UNITARIO | [5 empty] | 56.31 | Análisis: 2744476 Unidad: PZA | Análisis: 2744476 Unidad: PZA1 | 1
_ | (* CINCUENTA Y SEIS PESOS 31/100 M.N. *) | [6 empty] | Análisis: 2744476 Unidad: PZA | Análisis: 2744476 Unidad: PZA1 | 1
_ | Análisis: 2744477 Unidad: PZA | [6 empty] | Análisis: 2744477 Unidad: PZA | Análisis: 2744477 Unidad: PZA1 | 1
_ | TEE REDUCIDA CENTRAL 25X25X13MM,TUBOPLUS | [6 empty] | Análisis: 2744477 Unidad: PZA | Análisis: 2744477 Unidad: PZA1 | 1
MATERIALES | [7 empty] | Análisis: 2744477 Unidad: PZA | Análisis: 2744477 Unidad: PZA1 | 1
_ | TEE REDUCIDA CENTRAL 25X25X13MM,TUBOPLUS | PZA | 0 | 0 | 1 | 29.74 | 29.74 | Análisis: 2744477 Unidad: PZA | Análisis: 2744477 Unidad: PZA1 | 1
_ | Subtotal: MATERIALES | [5 empty] | 29.74 | Análisis: 2744477 Unidad: PZA | Análisis: 2744477 Unidad: PZA1 | 1
_ | Costo directo | [5 empty] | 29.74 | Análisis: 2744477 Unidad: PZA | Análisis: 2744477 Unidad: PZA1 | 1
_ | PRECIO UNITARIO | [5 empty] | 34.5 | Análisis: 2744477 Unidad: PZA | Análisis: 2744477 Unidad: PZA1 | 1
_ | (* TREINTA Y CUATRO PESOS 50/100 M.N. *) | [6 empty] | Análisis: 2744477 Unidad: PZA | Análisis: 2744477 Unidad: PZA1 | 1
_ | Análisis: 2744483 Unidad: PZA | [6 empty] | Análisis: 2744483 Unidad: PZA | Análisis: 2744483 Unidad: PZA1 | 1
_ | TEE REDUCIDA CENTRAL 38X38X32MM,TUBOPLUS | [6 empty] | Análisis: 2744483 Unidad: PZA | Análisis: 2744483 Unidad: PZA1 | 1
MATERIALES | [7 empty] | Análisis: 2744483 Unidad: PZA | Análisis: 2744483 Unidad: PZA1 | 1
_ | TEE REDUCIDA CENTRAL 38X38X32MM,TUBOPLUS | PZA | 0 | 0 | 1 | 131.98 | 131.98 | Análisis: 2744483 Unidad: PZA | Análisis: 2744483 Unidad: PZA1 | 1
_ | Subtotal: MATERIALES | [5 empty] | 131.98 | Análisis: 2744483 Unidad: PZA | Análisis: 2744483 Unidad: PZA1 | 1
_ | Costo directo | [5 empty] | 131.98 | Análisis: 2744483 Unidad: PZA | Análisis: 2744483 Unidad: PZA1 | 1
_ | PRECIO UNITARIO | [5 empty] | 153.1 | Análisis: 2744483 Unidad: PZA | Análisis: 2744483 Unidad: PZA1 | 1
_ | (* CIENTO CINCUENTA Y TRES PESOS 10/100 M.N. *) | [6 empty] | Análisis: 2744483 Unidad: PZA | Análisis: 2744483 Unidad: PZA1 | 1
_ | Análisis: 2743304 Unidad: PZA | [6 empty] | Análisis: 2743304 Unidad: PZA | Análisis: 2743304 Unidad: PZA1 | 1
_ | REDUCCION 19X13MM, X TUBOPLUS | [6 empty] | Análisis: 2743304 Unidad: PZA | Análisis: 2743304 Unidad: PZA1 | 1
MATERIALES | [7 empty] | Análisis: 2743304 Unidad: PZA | Análisis: 2743304 Unidad: PZA1 | 1
_ | REDUCCION 19X13MM, X TUBOPLUS | PZA | 0 | 0 | 1 | 4.32 | 4.32 | Análisis: 2743304 Unidad: PZA | Análisis: 2743304 Unidad: PZA1 | 1
_ | Subtotal: MATERIALES | [5 empty] | 4.32 | Análisis: 2743304 Unidad: PZA | Análisis: 2743304 Unidad: PZA1 | 1
MANO DE OBRA | [7 empty] | Análisis: 2743304 Unidad: PZA | Análisis: 2743304 Unidad: PZA1 | 1
_ | CUADRILLA No 52 (1 PLOMERO+ 1 AY.ESP.) INSTALACIONES | JOR | 860 | 32.25 | 1 | 860 | 26.67 | Análisis: 2743304 Unidad: PZA | Análisis: 2743304 Unidad: PZA1 | 1
_ | Subtotal: MANO DE OBRA | [5 empty] | 26.67 | Análisis: 2743304 Unidad: PZA | Análisis: 2743304 Unidad: PZA1 | 1
EQUIPO Y HERRAMIENTA | [7 empty] | Análisis: 2743304 Unidad: PZA | Análisis: 2743304 Unidad: PZA1 | 1
_ | HERRAMIENTA MENOR | % | 0 | 0 | 0.05 | 26.67 | 1.33 | Análisis: 2743304 Unidad: PZA | Análisis: 2743304 Unidad: PZA1 | 1
_ | Subtotal: EQUIPO Y HERRAMIENTA | [5 empty] | 1.33 | Análisis: 2743304 Unidad: PZA | Análisis: 2743304 Unidad: PZA1 | 1
_ | Costo directo | [5 empty] | 32.32 | Análisis: 2743304 Unidad: PZA | Análisis: 2743304 Unidad: PZA1 | 1
_ | PRECIO UNITARIO | [5 empty] | 33.01 | Análisis: 2743304 Unidad: PZA | Análisis: 2743304 Unidad: PZA1 | 1
_ | (* TREINTA Y TRES PESOS 01/100 M.N. *) | [6 empty] | Análisis: 2743304 Unidad: PZA | Análisis: 2743304 Unidad: PZA1 | 1
_ | Análisis: 2743307 Unidad: PZA | [6 empty] | Análisis: 2743307 Unidad: PZA | Análisis: 2743307 Unidad: PZA1 | 1
_ | REDUCCION 25X19MM,1X TUBOPLUS | [6 empty] | Análisis: 2743307 Unidad: PZA | Análisis: 2743307 Unidad: PZA1 | 1
MATERIALES | [7 empty] | Análisis: 2743307 Unidad: PZA | Análisis: 2743307 Unidad: PZA1 | 1
_ | REDUCCION 25X19MM,1X TUBOPLUS | PZA | 0 | 0 | 1 | 10.5 | 10.5 | Análisis: 2743307 Unidad: PZA | Análisis: 2743307 Unidad: PZA1 | 1
_ | Subtotal: MATERIALES | [5 empty] | 10.5 | Análisis: 2743307 Unidad: PZA | Análisis: 2743307 Unidad: PZA1 | 1
MANO DE OBRA | [7 empty] | Análisis: 2743307 Unidad: PZA | Análisis: 2743307 Unidad: PZA1 | 1
_ | CUADRILLA No 52 (1 PLOMERO+ 1 AY.ESP.) INSTALACIONES | JOR | 860 | 22.73 | 1 | 860 | 37.83 | Análisis: 2743307 Unidad: PZA | Análisis: 2743307 Unidad: PZA1 | 1
_ | Subtotal: MANO DE OBRA | [5 empty] | 37.83 | Análisis: 2743307 Unidad: PZA | Análisis: 2743307 Unidad: PZA1 | 1
EQUIPO Y HERRAMIENTA | [7 empty] | Análisis: 2743307 Unidad: PZA | Análisis: 2743307 Unidad: PZA1 | 1
_ | HERRAMIENTA MENOR | % | 0 | 0 | 0.03 | 37.83 | 1.13 | Análisis: 2743307 Unidad: PZA | Análisis: 2743307 Unidad: PZA1 | 1
_ | Subtotal: EQUIPO Y HERRAMIENTA | [5 empty] | 1.13 | Análisis: 2743307 Unidad: PZA | Análisis: 2743307 Unidad: PZA1 | 1
_ | Costo directo | [5 empty] | 49.46 | Análisis: 2743307 Unidad: PZA | Análisis: 2743307 Unidad: PZA1 | 1
_ | PRECIO UNITARIO | [5 empty] | 51.14 | Análisis: 2743307 Unidad: PZA | Análisis: 2743307 Unidad: PZA1 | 1
_ | (* CINCUENTA Y UN PESOS 14/100 M.N. *) | [6 empty] | Análisis: 2743307 Unidad: PZA | Análisis: 2743307 Unidad: PZA1 | 1
_ | Análisis: 2743313 Unidad: PZA | [6 empty] | Análisis: 2743313 Unidad: PZA | Análisis: 2743313 Unidad: PZA1 | 1
_ | REDUCCION 38X25MM,1 X1 TUBOPLUS | [6 empty] | Análisis: 2743313 Unidad: PZA | Análisis: 2743313 Unidad: PZA1 | 1
MATERIALES | [7 empty] | Análisis: 2743313 Unidad: PZA | Análisis: 2743313 Unidad: PZA1 | 1
_ | REDUCCION 38X25MM,1 X1 TUBOPLUS | PZA | 0 | 0 | 1 | 36.4 | 36.4 | Análisis: 2743313 Unidad: PZA | Análisis: 2743313 Unidad: PZA1 | 1
_ | Subtotal: MATERIALES | [5 empty] | 36.4 | Análisis: 2743313 Unidad: PZA | Análisis: 2743313 Unidad: PZA1 | 1
MANO DE OBRA | [7 empty] | Análisis: 2743313 Unidad: PZA | Análisis: 2743313 Unidad: PZA1 | 1
_ | CUADRILLA No 52 (1 PLOMERO+ 1 AY.ESP.) INSTALACIONES | JOR | 860 | 15.94 | 1 | 860 | 53.96 | Análisis: 2743313 Unidad: PZA | Análisis: 2743313 Unidad: PZA1 | 1
_ | Subtotal: MANO DE OBRA | [5 empty] | 53.96 | Análisis: 2743313 Unidad: PZA | Análisis: 2743313 Unidad: PZA1 | 1
EQUIPO Y HERRAMIENTA | [7 empty] | Análisis: 2743313 Unidad: PZA | Análisis: 2743313 Unidad: PZA1 | 1
_ | HERRAMIENTA MENOR | % | 0 | 0 | 0.03 | 53.96 | 1.62 | Análisis: 2743313 Unidad: PZA | Análisis: 2743313 Unidad: PZA1 | 1
_ | Subtotal: EQUIPO Y HERRAMIENTA | [5 empty] | 1.62 | Análisis: 2743313 Unidad: PZA | Análisis: 2743313 Unidad: PZA1 | 1
_ | Costo directo | [5 empty] | 91.98 | Análisis: 2743313 Unidad: PZA | Análisis: 2743313 Unidad: PZA1 | 1
_ | PRECIO UNITARIO | [5 empty] | 97.8 | Análisis: 2743313 Unidad: PZA | Análisis: 2743313 Unidad: PZA1 | 1
_ | (* NOVENTA Y SIETE PESOS 80/100 M.N. *) | [6 empty] | Análisis: 2743313 Unidad: PZA | Análisis: 2743313 Unidad: PZA1 | 1
_ | Análisis: 2743314 Unidad: PZA | [6 empty] | Análisis: 2743314 Unidad: PZA | Análisis: 2743314 Unidad: PZA1 | 1
_ | REDUCCION 38X32MM, 1 X1 TUBOPLUS | [6 empty] | Análisis: 2743314 Unidad: PZA | Análisis: 2743314 Unidad: PZA1 | 1
MATERIALES | [7 empty] | Análisis: 2743314 Unidad: PZA | Análisis: 2743314 Unidad: PZA1 | 1
_ | REDUCCION 38X32MM, 1 X1 TUBOPLUS | PZA | 0 | 0 | 1 | 37.61 | 37.61 | Análisis: 2743314 Unidad: PZA | Análisis: 2743314 Unidad: PZA1 | 1
_ | Subtotal: MATERIALES | [5 empty] | 37.61 | Análisis: 2743314 Unidad: PZA | Análisis: 2743314 Unidad: PZA1 | 1
MANO DE OBRA | [7 empty] | Análisis: 2743314 Unidad: PZA | Análisis: 2743314 Unidad: PZA1 | 1
_ | CUADRILLA No 52 (1 PLOMERO+ 1 AY.ESP.) INSTALACIONES | JOR | 860 | 14.6 | 1 | 860 | 58.92 | Análisis: 2743314 Unidad: PZA | Análisis: 2743314 Unidad: PZA1 | 1
_ | Subtotal: MANO DE OBRA | [5 empty] | 58.92 | Análisis: 2743314 Unidad: PZA | Análisis: 2743314 Unidad: PZA1 | 1
EQUIPO Y HERRAMIENTA | [7 empty] | Análisis: 2743314 Unidad: PZA | Análisis: 2743314 Unidad: PZA1 | 1
_ | HERRAMIENTA MENOR | % | 0 | 0 | 0.03 | 58.92 | 1.77 | Análisis: 2743314 Unidad: PZA | Análisis: 2743314 Unidad: PZA1 | 1
_ | Subtotal: EQUIPO Y HERRAMIENTA | [5 empty] | 1.77 | Análisis: 2743314 Unidad: PZA | Análisis: 2743314 Unidad: PZA1 | 1
_ | Costo directo | [5 empty] | 98.3 | Análisis: 2743314 Unidad: PZA | Análisis: 2743314 Unidad: PZA1 | 1
_ | PRECIO UNITARIO | [5 empty] | 104.32 | Análisis: 2743314 Unidad: PZA | Análisis: 2743314 Unidad: PZA1 | 1
_ | (* CIENTO CUATRO PESOS 32/100 M.N. *) | [6 empty] | Análisis: 2743314 Unidad: PZA | Análisis: 2743314 Unidad: PZA1 | 1
_ | Análisis: 2743313 Unidad: PZA | [6 empty] | Análisis: 2743313 Unidad: PZA | Análisis: 2743313 Unidad: PZA2 | 2
_ | REDUCCION 38X25MM,1 X1 TUBOPLUS | [6 empty] | Análisis: 2743313 Unidad: PZA | Análisis: 2743313 Unidad: PZA2 | 2
MATERIALES | [7 empty] | Análisis: 2743313 Unidad: PZA | Análisis: 2743313 Unidad: PZA2 | 2
_ | REDUCCION 38X25MM,1 X1 TUBOPLUS | PZA | 0 | 0 | 1 | 36.4 | 36.4 | Análisis: 2743313 Unidad: PZA | Análisis: 2743313 Unidad: PZA2 | 2
_ | Subtotal: MATERIALES | [5 empty] | 36.4 | Análisis: 2743313 Unidad: PZA | Análisis: 2743313 Unidad: PZA2 | 2
MANO DE OBRA | [7 empty] | Análisis: 2743313 Unidad: PZA | Análisis: 2743313 Unidad: PZA2 | 2
_ | CUADRILLA No 52 (1 PLOMERO+ 1 AY.ESP.) INSTALACIONES | JOR | 860 | 15.94 | 1 | 860 | 53.96 | Análisis: 2743313 Unidad: PZA | Análisis: 2743313 Unidad: PZA2 | 2
_ | Subtotal: MANO DE OBRA | [5 empty] | 53.96 | Análisis: 2743313 Unidad: PZA | Análisis: 2743313 Unidad: PZA2 | 2
EQUIPO Y HERRAMIENTA | [7 empty] | Análisis: 2743313 Unidad: PZA | Análisis: 2743313 Unidad: PZA2 | 2
_ | HERRAMIENTA MENOR | % | 0 | 0 | 0.03 | 53.96 | 1.62 | Análisis: 2743313 Unidad: PZA | Análisis: 2743313 Unidad: PZA2 | 2
_ | Subtotal: EQUIPO Y HERRAMIENTA | [5 empty] | 1.62 | Análisis: 2743313 Unidad: PZA | Análisis: 2743313 Unidad: PZA2 | 2
_ | Costo directo | [5 empty] | 91.98 | Análisis: 2743313 Unidad: PZA | Análisis: 2743313 Unidad: PZA2 | 2
_ | PRECIO UNITARIO | [5 empty] | 97.8 | Análisis: 2743313 Unidad: PZA | Análisis: 2743313 Unidad: PZA2 | 2
_ | (* NOVENTA Y SIETE PESOS 80/100 M.N. *) | [6 empty] | Análisis: 2743313 Unidad: PZA | Análisis: 2743313 Unidad: PZA2 | 2
_ | Análisis: 2743306 Unidad: PZA | [6 empty] | Análisis: 2743306 Unidad: PZA | Análisis: 2743306 Unidad: PZA1 | 1
_ | REDUCCION 25X13MM,1X TUBOPLUS | [6 empty] | Análisis: 2743306 Unidad: PZA | Análisis: 2743306 Unidad: PZA1 | 1
MATERIALES | [7 empty] | Análisis: 2743306 Unidad: PZA | Análisis: 2743306 Unidad: PZA1 | 1
_ | REDUCCION 25X13MM,1X TUBOPLUS | PZA | 0 | 0 | 1 | 9.93 | 9.93 | Análisis: 2743306 Unidad: PZA | Análisis: 2743306 Unidad: PZA1 | 1
_ | Subtotal: MATERIALES | [5 empty] | 9.93 | Análisis: 2743306 Unidad: PZA | Análisis: 2743306 Unidad: PZA1 | 1
MANO DE OBRA | [7 empty] | Análisis: 2743306 Unidad: PZA | Análisis: 2743306 Unidad: PZA1 | 1
_ | CUADRILLA No 52 (1 PLOMERO+ 1 AY.ESP.) INSTALACIONES | JOR | 860 | 26.66 | 1 | 860 | 32.25 | Análisis: 2743306 Unidad: PZA | Análisis: 2743306 Unidad: PZA1 | 1
_ | Subtotal: MANO DE OBRA | [5 empty] | 32.25 | Análisis: 2743306 Unidad: PZA | Análisis: 2743306 Unidad: PZA1 | 1
EQUIPO Y HERRAMIENTA | [7 empty] | Análisis: 2743306 Unidad: PZA | Análisis: 2743306 Unidad: PZA1 | 1
_ | HERRAMIENTA MENOR | % | 0 | 0 | 0.03 | 32.25 | 0.97 | Análisis: 2743306 Unidad: PZA | Análisis: 2743306 Unidad: PZA1 | 1
_ | Subtotal: EQUIPO Y HERRAMIENTA | [5 empty] | 0.97 | Análisis: 2743306 Unidad: PZA | Análisis: 2743306 Unidad: PZA1 | 1
_ | Costo directo | [5 empty] | 43.15 | Análisis: 2743306 Unidad: PZA | Análisis: 2743306 Unidad: PZA1 | 1
_ | PRECIO UNITARIO | [5 empty] | 44.74 | Análisis: 2743306 Unidad: PZA | Análisis: 2743306 Unidad: PZA1 | 1
_ | (* CUARENTA Y CUATRO PESOS 74/100 M.N. *) | [6 empty] | Análisis: 2743306 Unidad: PZA | Análisis: 2743306 Unidad: PZA1 | 1
_ | Análisis: 2743310 Unidad: PZA | [6 empty] | Análisis: 2743310 Unidad: PZA | Análisis: 2743310 Unidad: PZA1 | 1
_ | REDUCCION 32X25MM,1 X1 TUBOPLUS | [6 empty] | Análisis: 2743310 Unidad: PZA | Análisis: 2743310 Unidad: PZA1 | 1
MATERIALES | [7 empty] | Análisis: 2743310 Unidad: PZA | Análisis: 2743310 Unidad: PZA1 | 1
_ | REDUCCION 32X25MM,1 X1 TUBOPLUS | PZA | 0 | 0 | 1 | 31.12 | 31.12 | Análisis: 2743310 Unidad: PZA | Análisis: 2743310 Unidad: PZA1 | 1
_ | Subtotal: MATERIALES | [5 empty] | 31.12 | Análisis: 2743310 Unidad: PZA | Análisis: 2743310 Unidad: PZA1 | 1
MANO DE OBRA | [7 empty] | Análisis: 2743310 Unidad: PZA | Análisis: 2743310 Unidad: PZA1 | 1
_ | CUADRILLA No 52 (1 PLOMERO+ 1 AY.ESP.) INSTALACIONES | JOR | 860 | 17.78 | 1 | 860 | 48.38 | Análisis: 2743310 Unidad: PZA | Análisis: 2743310 Unidad: PZA1 | 1
_ | Subtotal: MANO DE OBRA | [5 empty] | 48.38 | Análisis: 2743310 Unidad: PZA | Análisis: 2743310 Unidad: PZA1 | 1
EQUIPO Y HERRAMIENTA | [7 empty] | Análisis: 2743310 Unidad: PZA | Análisis: 2743310 Unidad: PZA1 | 1
_ | HERRAMIENTA MENOR | % | 0 | 0 | 0.03 | 48.38 | 1.45 | Análisis: 2743310 Unidad: PZA | Análisis: 2743310 Unidad: PZA1 | 1
_ | Subtotal: EQUIPO Y HERRAMIENTA | [5 empty] | 1.45 | Análisis: 2743310 Unidad: PZA | Análisis: 2743310 Unidad: PZA1 | 1
_ | Costo directo | [5 empty] | 80.95 | Análisis: 2743310 Unidad: PZA | Análisis: 2743310 Unidad: PZA1 | 1
_ | PRECIO UNITARIO | [5 empty] | 85.93 | Análisis: 2743310 Unidad: PZA | Análisis: 2743310 Unidad: PZA1 | 1
_ | (* OCHENTA Y CINCO PESOS 93/100 M.N. *) | [6 empty] | Análisis: 2743310 Unidad: PZA | Análisis: 2743310 Unidad: PZA1 | 1
_ | Análisis: 2742006 Unidad: PZA | [6 empty] | Análisis: 2742006 Unidad: PZA | Análisis: 2742006 Unidad: PZA1 | 1
_ | CONECTOR HEMBRA 13X13MM, X TUBOPLUS | [6 empty] | Análisis: 2742006 Unidad: PZA | Análisis: 2742006 Unidad: PZA1 | 1
MATERIALES | [7 empty] | Análisis: 2742006 Unidad: PZA | Análisis: 2742006 Unidad: PZA1 | 1
_ | CONECTOR HEMBRA 13X13MM, X TUBOPLUS | PZA | 0 | 0 | 1 | 28.78 | 28.78 | Análisis: 2742006 Unidad: PZA | Análisis: 2742006 Unidad: PZA1 | 1
_ | CINTA TEFLON 13mm | PZA | 0 | 0 | 0.017 | 7.5 | 0.13 | Análisis: 2742006 Unidad: PZA | Análisis: 2742006 Unidad: PZA1 | 1
_ | Subtotal: MATERIALES | [5 empty] | 28.91 | Análisis: 2742006 Unidad: PZA | Análisis: 2742006 Unidad: PZA1 | 1
MANO DE OBRA | [7 empty] | Análisis: 2742006 Unidad: PZA | Análisis: 2742006 Unidad: PZA1 | 1
_ | CUADRILLA No 52 (1 PLOMERO+ 1 AY.ESP.) INSTALACIONES | JOR | 860 | 34.25 | 1 | 860 | 25.11 | Análisis: 2742006 Unidad: PZA | Análisis: 2742006 Unidad: PZA1 | 1
_ | Subtotal: MANO DE OBRA | [5 empty] | 25.11 | Análisis: 2742006 Unidad: PZA | Análisis: 2742006 Unidad: PZA1 | 1
EQUIPO Y HERRAMIENTA | [7 empty] | Análisis: 2742006 Unidad: PZA | Análisis: 2742006 Unidad: PZA1 | 1
_ | HERRAMIENTA MENOR | % | 0 | 0 | 0.05 | 25.11 | 1.26 | Análisis: 2742006 Unidad: PZA | Análisis: 2742006 Unidad: PZA1 | 1
_ | Subtotal: EQUIPO Y HERRAMIENTA | [5 empty] | 1.26 | Análisis: 2742006 Unidad: PZA | Análisis: 2742006 Unidad: PZA1 | 1
_ | Costo directo | [5 empty] | 55.28 | Análisis: 2742006 Unidad: PZA | Análisis: 2742006 Unidad: PZA1 | 1
_ | PRECIO UNITARIO | [5 empty] | 59.91 | Análisis: 2742006 Unidad: PZA | Análisis: 2742006 Unidad: PZA1 | 1
_ | (* CINCUENTA Y NUEVE PESOS 91/100 M.N. *) | [6 empty] | Análisis: 2742006 Unidad: PZA | Análisis: 2742006 Unidad: PZA1 | 1
_ | Análisis: 2742010 Unidad: PZA | [6 empty] | Análisis: 2742010 Unidad: PZA | Análisis: 2742010 Unidad: PZA1 | 1
_ | CONECTOR HEMBRA 25X25MM,1X1 TUBOPLUS | [6 empty] | Análisis: 2742010 Unidad: PZA | Análisis: 2742010 Unidad: PZA1 | 1
MATERIALES | [7 empty] | Análisis: 2742010 Unidad: PZA | Análisis: 2742010 Unidad: PZA1 | 1
_ | CONECTOR HEMBRA 25X25MM,1X1 TUBOPLUS | PZA | 0 | 0 | 1 | 118.9 | 118.9 | Análisis: 2742010 Unidad: PZA | Análisis: 2742010 Unidad: PZA1 | 1
_ | CINTA TEFLON 25mm | PZA | 0 | 0 | 0.033 | 32 | 1.06 | Análisis: 2742010 Unidad: PZA | Análisis: 2742010 Unidad: PZA1 | 1
_ | Subtotal: MATERIALES | [5 empty] | 119.96 | Análisis: 2742010 Unidad: PZA | Análisis: 2742010 Unidad: PZA1 | 1
MANO DE OBRA | [7 empty] | Análisis: 2742010 Unidad: PZA | Análisis: 2742010 Unidad: PZA1 | 1
_ | CUADRILLA No 52 (1 PLOMERO+ 1 AY.ESP.) INSTALACIONES | JOR | 860 | 17.15 | 1 | 860 | 50.14 | Análisis: 2742010 Unidad: PZA | Análisis: 2742010 Unidad: PZA1 | 1
_ | Subtotal: MANO DE OBRA | [5 empty] | 50.14 | Análisis: 2742010 Unidad: PZA | Análisis: 2742010 Unidad: PZA1 | 1
EQUIPO Y HERRAMIENTA | [7 empty] | Análisis: 2742010 Unidad: PZA | Análisis: 2742010 Unidad: PZA1 | 1
_ | HERRAMIENTA MENOR | % | 0 | 0 | 0.05 | 50.14 | 2.51 | Análisis: 2742010 Unidad: PZA | Análisis: 2742010 Unidad: PZA1 | 1
_ | Subtotal: EQUIPO Y HERRAMIENTA | [5 empty] | 2.51 | Análisis: 2742010 Unidad: PZA | Análisis: 2742010 Unidad: PZA1 | 1
_ | Costo directo | [5 empty] | 172.61 | Análisis: 2742010 Unidad: PZA | Análisis: 2742010 Unidad: PZA1 | 1
_ | PRECIO UNITARIO | [5 empty] | 191.8 | Análisis: 2742010 Unidad: PZA | Análisis: 2742010 Unidad: PZA1 | 1
_ | (* CIENTO NOVENTA Y UN PESOS 80/100 M.N. *) | [6 empty] | Análisis: 2742010 Unidad: PZA | Análisis: 2742010 Unidad: PZA1 | 1
_ | Análisis: 2742112 Unidad: PZA | [6 empty] | Análisis: 2742112 Unidad: PZA | Análisis: 2742112 Unidad: PZA1 | 1
_ | CONECTOR MACHO 38X38MM,1 X1 TUBOPL | [6 empty] | Análisis: 2742112 Unidad: PZA | Análisis: 2742112 Unidad: PZA1 | 1
MATERIALES | [7 empty] | Análisis: 2742112 Unidad: PZA | Análisis: 2742112 Unidad: PZA1 | 1
_ | CONECTOR MACHO 38X38MM,1 X1 TUBOPL | PZA | 0 | 0 | 1 | 431.36 | 431.36 | Análisis: 2742112 Unidad: PZA | Análisis: 2742112 Unidad: PZA1 | 1
_ | CINTA TEFLON 25mm | PZA | 0 | 0 | 0.09 | 32 | 2.88 | Análisis: 2742112 Unidad: PZA | Análisis: 2742112 Unidad: PZA1 | 1
_ | Subtotal: MATERIALES | [5 empty] | 434.24 | Análisis: 2742112 Unidad: PZA | Análisis: 2742112 Unidad: PZA1 | 1
MANO DE OBRA | [7 empty] | Análisis: 2742112 Unidad: PZA | Análisis: 2742112 Unidad: PZA1 | 1
_ | CUADRILLA No 52 (1 PLOMERO+ 1 AY.ESP.) INSTALACIONES | JOR | 860 | 11.43 | 1 | 860 | 75.25 | Análisis: 2742112 Unidad: PZA | Análisis: 2742112 Unidad: PZA1 | 1
_ | Subtotal: MANO DE OBRA | [5 empty] | 75.25 | Análisis: 2742112 Unidad: PZA | Análisis: 2742112 Unidad: PZA1 | 1
EQUIPO Y HERRAMIENTA | [7 empty] | Análisis: 2742112 Unidad: PZA | Análisis: 2742112 Unidad: PZA1 | 1
_ | HERRAMIENTA MENOR | % | 0 | 0 | 0.05 | 75.25 | 3.76 | Análisis: 2742112 Unidad: PZA | Análisis: 2742112 Unidad: PZA1 | 1
_ | Subtotal: EQUIPO Y HERRAMIENTA | [5 empty] | 3.76 | Análisis: 2742112 Unidad: PZA | Análisis: 2742112 Unidad: PZA1 | 1
_ | Costo directo | [5 empty] | 513.25 | Análisis: 2742112 Unidad: PZA | Análisis: 2742112 Unidad: PZA1 | 1
_ | PRECIO UNITARIO | [5 empty] | 582.73 | Análisis: 2742112 Unidad: PZA | Análisis: 2742112 Unidad: PZA1 | 1
_ | (* QUINIENTOS OCHENTA Y DOS PESOS 73/100 M.N. *) | [6 empty] | Análisis: 2742112 Unidad: PZA | Análisis: 2742112 Unidad: PZA1 | 1
_ | Análisis: HFG-TCA-05-0 Unidad: PZA | [6 empty] | Análisis: HFG-TCA-05-0 Unidad: PZA | Análisis: HFG-TCA-05-0 Unidad: PZA1 | 1
_ | Tuerca unión de fierro galvanizado de 38 mm. de diámetro, incluye: instalación, pruebas, | [6 empty] | Análisis: HFG-TCA-05-0 Unidad: PZA | Análisis: HFG-TCA-05-0 Unidad: PZA1 | 1
_ | mano de obra, equipo y herramienta. | [6 empty] | Análisis: HFG-TCA-05-0 Unidad: PZA | Análisis: HFG-TCA-05-0 Unidad: PZA1 | 1
MATERIALES | [7 empty] | Análisis: HFG-TCA-05-0 Unidad: PZA | Análisis: HFG-TCA-05-0 Unidad: PZA1 | 1
_ | TUERCA UNION GALANIZADA DE 38 CIFUNSA | PZA | 0 | 0 | 1 | 157 | 157 | Análisis: HFG-TCA-05-0 Unidad: PZA | Análisis: HFG-TCA-05-0 Unidad: PZA1 | 1
_ | Subtotal: MATERIALES | [5 empty] | 157 | Análisis: HFG-TCA-05-0 Unidad: PZA | Análisis: HFG-TCA-05-0 Unidad: PZA1 | 1
MANO DE OBRA | [7 empty] | Análisis: HFG-TCA-05-0 Unidad: PZA | Análisis: HFG-TCA-05-0 Unidad: PZA1 | 1
_ | CUADRILLA No 52 (1 PLOMERO+ 1 AY.ESP.) INSTALACIONES | JOR | 860 | 12 | 1 | 860 | 71.67 | Análisis: HFG-TCA-05-0 Unidad: PZA | Análisis: HFG-TCA-05-0 Unidad: PZA1 | 1
_ | Subtotal: MANO DE OBRA | [5 empty] | 71.67 | Análisis: HFG-TCA-05-0 Unidad: PZA | Análisis: HFG-TCA-05-0 Unidad: PZA1 | 1
EQUIPO Y HERRAMIENTA | [7 empty] | Análisis: HFG-TCA-05-0 Unidad: PZA | Análisis: HFG-TCA-05-0 Unidad: PZA1 | 1
_ | HERRAMIENTA MENOR | % | 0 | 0 | 0.03 | 71.67 | 2.15 | Análisis: HFG-TCA-05-0 Unidad: PZA | Análisis: HFG-TCA-05-0 Unidad: PZA1 | 1
_ | Subtotal: EQUIPO Y HERRAMIENTA | [5 empty] | 2.15 | Análisis: HFG-TCA-05-0 Unidad: PZA | Análisis: HFG-TCA-05-0 Unidad: PZA1 | 1
_ | Costo directo | [5 empty] | 230.82 | Análisis: HFG-TCA-05-0 Unidad: PZA | Análisis: HFG-TCA-05-0 Unidad: PZA1 | 1
_ | PRECIO UNITARIO | [5 empty] | 255.94 | Análisis: HFG-TCA-05-0 Unidad: PZA | Análisis: HFG-TCA-05-0 Unidad: PZA1 | 1
_ | (* DOSCIENTOS CINCUENTA Y CINCO PESOS 94/100 M.N. *) | [6 empty] | Análisis: HFG-TCA-05-0 Unidad: PZA | Análisis: HFG-TCA-05-0 Unidad: PZA1 | 1
_ | Análisis: HFG-NIP-22-0 Unidad: PZA | [6 empty] | Análisis: HFG-NIP-22-0 Unidad: PZA | Análisis: HFG-NIP-22-0 Unidad: PZA1 | 1
_ | Niple galvanizado de 38 mm. de diámetro por 10 cm. incluye: nstalación y pruebas. | [6 empty] | Análisis: HFG-NIP-22-0 Unidad: PZA | Análisis: HFG-NIP-22-0 Unidad: PZA1 | 1
MATERIALES | [7 empty] | Análisis: HFG-NIP-22-0 Unidad: PZA | Análisis: HFG-NIP-22-0 Unidad: PZA1 | 1
_ | NIPLE GALVANIZADO 38 X 100 MM CIFUNSA | PZA | 0 | 0 | 1 | 285 | 285 | Análisis: HFG-NIP-22-0 Unidad: PZA | Análisis: HFG-NIP-22-0 Unidad: PZA1 | 1
_ | Subtotal: MATERIALES | [5 empty] | 285 | Análisis: HFG-NIP-22-0 Unidad: PZA | Análisis: HFG-NIP-22-0 Unidad: PZA1 | 1
MANO DE OBRA | [7 empty] | Análisis: HFG-NIP-22-0 Unidad: PZA | Análisis: HFG-NIP-22-0 Unidad: PZA1 | 1
_ | CUADRILLA No 52 (1 PLOMERO+ 1 AY.ESP.) INSTALACIONES | JOR | 860 | 22 | 1 | 860 | 39.09 | Análisis: HFG-NIP-22-0 Unidad: PZA | Análisis: HFG-NIP-22-0 Unidad: PZA1 | 1
_ | Subtotal: MANO DE OBRA | [5 empty] | 39.09 | Análisis: HFG-NIP-22-0 Unidad: PZA | Análisis: HFG-NIP-22-0 Unidad: PZA1 | 1
EQUIPO Y HERRAMIENTA | [7 empty] | Análisis: HFG-NIP-22-0 Unidad: PZA | Análisis: HFG-NIP-22-0 Unidad: PZA1 | 1
_ | HERRAMIENTA MENOR | % | 0 | 0 | 0.03 | 39.09 | 1.17 | Análisis: HFG-NIP-22-0 Unidad: PZA | Análisis: HFG-NIP-22-0 Unidad: PZA1 | 1
_ | Subtotal: EQUIPO Y HERRAMIENTA | [5 empty] | 1.17 | Análisis: HFG-NIP-22-0 Unidad: PZA | Análisis: HFG-NIP-22-0 Unidad: PZA1 | 1
_ | Costo directo | [5 empty] | 325.26 | Análisis: HFG-NIP-22-0 Unidad: PZA | Análisis: HFG-NIP-22-0 Unidad: PZA1 | 1
_ | PRECIO UNITARIO | [5 empty] | 370.86 | Análisis: HFG-NIP-22-0 Unidad: PZA | Análisis: HFG-NIP-22-0 Unidad: PZA1 | 1
_ | (* TRESCIENTOS SETENTA PESOS 86/100 M.N. *) | [6 empty] | Análisis: HFG-NIP-22-0 Unidad: PZA | Análisis: HFG-NIP-22-0 Unidad: PZA1 | 1
_ | Análisis: HCU-CON-02-0 Unidad: PZA | [6 empty] | Análisis: HCU-CON-02-0 Unidad: PZA | Análisis: HCU-CON-02-0 Unidad: PZA1 | 1
_ | Conector de cobre a fierro rosca exterior de 13 mm. de diámetro, incluye: suministro, | [6 empty] | Análisis: HCU-CON-02-0 Unidad: PZA | Análisis: HCU-CON-02-0 Unidad: PZA1 | 1
_ | instalación de acuerdo a proyecto, todos los materiales de consumo, pruebas, mano de | [6 empty] | Análisis: HCU-CON-02-0 Unidad: PZA | Análisis: HCU-CON-02-0 Unidad: PZA1 | 1
_ | obra, equipo y herramienta. | [6 empty] | Análisis: HCU-CON-02-0 Unidad: PZA | Análisis: HCU-CON-02-0 Unidad: PZA1 | 1
MATERIALES | [7 empty] | Análisis: HCU-CON-02-0 Unidad: PZA | Análisis: HCU-CON-02-0 Unidad: PZA1 | 1
_ | COPLE COBRE ROSCA/EXT 13 FIG.104 NACOBRE | PZA | 0 | 0 | 1 | 12 | 12 | Análisis: HCU-CON-02-0 Unidad: PZA | Análisis: HCU-CON-02-0 Unidad: PZA1 | 1
_ | CARRETE SOLD. 50 X 50 OMEGA | PZA | 0 | 0 | 0.015 | 265 | 3.98 | Análisis: HCU-CON-02-0 Unidad: PZA | Análisis: HCU-CON-02-0 Unidad: PZA1 | 1
_ | PASTA PARA SOLDAR SILER 500 grs | PZA | 0 | 0 | 0.015 | 55 | 0.83 | Análisis: HCU-CON-02-0 Unidad: PZA | Análisis: HCU-CON-02-0 Unidad: PZA1 | 1
_ | Subtotal: MATERIALES | [5 empty] | 16.81 | Análisis: HCU-CON-02-0 Unidad: PZA | Análisis: HCU-CON-02-0 Unidad: PZA1 | 1
MANO DE OBRA | [7 empty] | Análisis: HCU-CON-02-0 Unidad: PZA | Análisis: HCU-CON-02-0 Unidad: PZA1 | 1
_ | CUADRILLA No 52 (1 PLOMERO+ 1 AY.ESP.) INSTALACIONES | JOR | 860 | 40 | 1 | 860 | 21.5 | Análisis: HCU-CON-02-0 Unidad: PZA | Análisis: HCU-CON-02-0 Unidad: PZA1 | 1
_ | Subtotal: MANO DE OBRA | [5 empty] | 21.5 | Análisis: HCU-CON-02-0 Unidad: PZA | Análisis: HCU-CON-02-0 Unidad: PZA1 | 1
EQUIPO Y HERRAMIENTA | [7 empty] | Análisis: HCU-CON-02-0 Unidad: PZA | Análisis: HCU-CON-02-0 Unidad: PZA1 | 1
_ | HERRAMIENTA MENOR | % | 0 | 0 | 0.03 | 21.5 | 0.65 | Análisis: HCU-CON-02-0 Unidad: PZA | Análisis: HCU-CON-02-0 Unidad: PZA1 | 1
_ | Subtotal: EQUIPO Y HERRAMIENTA | [5 empty] | 0.65 | Análisis: HCU-CON-02-0 Unidad: PZA | Análisis: HCU-CON-02-0 Unidad: PZA1 | 1
_ | Costo directo | [5 empty] | 38.96 | Análisis: HCU-CON-02-0 Unidad: PZA | Análisis: HCU-CON-02-0 Unidad: PZA1 | 1
_ | PRECIO UNITARIO | [5 empty] | 41.65 | Análisis: HCU-CON-02-0 Unidad: PZA | Análisis: HCU-CON-02-0 Unidad: PZA1 | 1
_ | (* CUARENTA Y UN PESOS 65/100 M.N. *) | [6 empty] | Análisis: HCU-CON-02-0 Unidad: PZA | Análisis: HCU-CON-02-0 Unidad: PZA1 | 1
_ | Análisis: RANURA Unidad: M | [6 empty] | Análisis: RANURA Unidad: M | Análisis: RANURA Unidad: M2 | 2
_ | Salida eléctrica para alumbrado a base de poliducto de 13 mm., con un desarrollo de 2.10 | [6 empty] | Análisis: RANURA Unidad: M | Análisis: RANURA Unidad: M2 | 2
_ | m, con cable thw cal. 12 línea económica, con apagador y placa | [6 empty] | Análisis: RANURA Unidad: M | Análisis: RANURA Unidad: M2 | 2
MANO DE OBRA | [7 empty] | Análisis: RANURA Unidad: M | Análisis: RANURA Unidad: M2 | 2
_ | CUADRILLA No 1 (1 PEON) | JOR | 350 | 10 | 1 | 350 | 35 | Análisis: RANURA Unidad: M | Análisis: RANURA Unidad: M2 | 2
_ | CUADRILLA No 5 (1 ALBAÑIL+1 PEON) | JOR | 820 | 30 | 1 | 820 | 27.33 | Análisis: RANURA Unidad: M | Análisis: RANURA Unidad: M2 | 2
_ | Subtotal: MANO DE OBRA | [5 empty] | 62.33 | Análisis: RANURA Unidad: M | Análisis: RANURA Unidad: M2 | 2
EQUIPO Y HERRAMIENTA | [7 empty] | Análisis: RANURA Unidad: M | Análisis: RANURA Unidad: M2 | 2
_ | HERRAMIENTA MENOR | % | 0 | 0 | 0.03 | 62.33 | 1.87 | Análisis: RANURA Unidad: M | Análisis: RANURA Unidad: M2 | 2
_ | Subtotal: EQUIPO Y HERRAMIENTA | [5 empty] | 1.87 | Análisis: RANURA Unidad: M | Análisis: RANURA Unidad: M2 | 2
BASICOS | [7 empty] | Análisis: RANURA Unidad: M | Análisis: RANURA Unidad: M2 | 2
_ | MORTERO CEMENTO ARENA 1:5 | m³ | 0 | 0 | 0.002 | 1645.1 | 3.29 | Análisis: RANURA Unidad: M | Análisis: RANURA Unidad: M2 | 2
_ | Subtotal: BASICOS | [5 empty] | 3.29 | Análisis: RANURA Unidad: M | Análisis: RANURA Unidad: M2 | 2
_ | Costo directo | [5 empty] | 67.49 | Análisis: RANURA Unidad: M | Análisis: RANURA Unidad: M2 | 2
_ | PRECIO UNITARIO | [5 empty] | 68.02 | Análisis: RANURA Unidad: M | Análisis: RANURA Unidad: M2 | 2
_ | (* SESENTA Y OCHO PESOS 02/100 M.N. *) | [6 empty] | Análisis: RANURA Unidad: M | Análisis: RANURA Unidad: M2 | 2
_ | Análisis: TUS50 Unidad: M | [6 empty] | Análisis: TUS50 Unidad: M | Análisis: TUS50 Unidad: M1 | 1
_ | Tubo de PVC sanitario, de 50 mm. de diámetro, incluye: materiales, acarreos, cortes, | [6 empty] | Análisis: TUS50 Unidad: M | Análisis: TUS50 Unidad: M1 | 1
_ | desperdicios, mano de obra, pruebas, equipo y herramienta. | [6 empty] | Análisis: TUS50 Unidad: M | Análisis: TUS50 Unidad: M1 | 1
MATERIALES | [7 empty] | Análisis: TUS50 Unidad: M | Análisis: TUS50 Unidad: M1 | 1
_ | TUBO PVC E/L 50mm x 1 mto SANIT DURALON | TMO | 0 | 0 | 0.175 | 110 | 19.25 | Análisis: TUS50 Unidad: M | Análisis: TUS50 Unidad: M1 | 1
_ | Subtotal: MATERIALES | [5 empty] | 19.25 | Análisis: TUS50 Unidad: M | Análisis: TUS50 Unidad: M1 | 1
MANO DE OBRA | [7 empty] | Análisis: TUS50 Unidad: M | Análisis: TUS50 Unidad: M1 | 1
_ | CUADRILLA No 20 (1 PLOMERO+ 1 AY.ESP.) | JOR | 850 | 30 | 1 | 850 | 28.33 | Análisis: TUS50 Unidad: M | Análisis: TUS50 Unidad: M1 | 1
_ | Subtotal: MANO DE OBRA | [5 empty] | 28.33 | Análisis: TUS50 Unidad: M | Análisis: TUS50 Unidad: M1 | 1
EQUIPO Y HERRAMIENTA | [7 empty] | Análisis: TUS50 Unidad: M | Análisis: TUS50 Unidad: M1 | 1
_ | HERRAMIENTA MENOR | % | 0 | 0 | 0.03 | 28.33 | 0.85 | Análisis: TUS50 Unidad: M | Análisis: TUS50 Unidad: M1 | 1
_ | Subtotal: EQUIPO Y HERRAMIENTA | [5 empty] | 0.85 | Análisis: TUS50 Unidad: M | Análisis: TUS50 Unidad: M1 | 1
_ | Costo directo | [5 empty] | 48.43 | Análisis: TUS50 Unidad: M | Análisis: TUS50 Unidad: M1 | 1
_ | PRECIO UNITARIO | [5 empty] | 51.51 | Análisis: TUS50 Unidad: M | Análisis: TUS50 Unidad: M1 | 1
_ | (* CINCUENTA Y UN PESOS 51/100 M.N. *) | [6 empty] | Análisis: TUS50 Unidad: M | Análisis: TUS50 Unidad: M1 | 1
_ | Análisis: TUS100 Unidad: M | [6 empty] | Análisis: TUS100 Unidad: M | Análisis: TUS100 Unidad: M1 | 1
_ | Tubo de PVC sanitario, de 100 mm. de diámetro, incluye: materiales, acarreos, cortes, | [6 empty] | Análisis: TUS100 Unidad: M | Análisis: TUS100 Unidad: M1 | 1
_ | desperdicios, mano de obra, pruebas, equipo y herramienta. | [6 empty] | Análisis: TUS100 Unidad: M | Análisis: TUS100 Unidad: M1 | 1
MATERIALES | [7 empty] | Análisis: TUS100 Unidad: M | Análisis: TUS100 Unidad: M1 | 1
_ | TUBO PVC E/L 100mm x 1 mto SANIT DURALON | TMO | 0 | 0 | 0.175 | 282 | 49.35 | Análisis: TUS100 Unidad: M | Análisis: TUS100 Unidad: M1 | 1
_ | Subtotal: MATERIALES | [5 empty] | 49.35 | Análisis: TUS100 Unidad: M | Análisis: TUS100 Unidad: M1 | 1
MANO DE OBRA | [7 empty] | Análisis: TUS100 Unidad: M | Análisis: TUS100 Unidad: M1 | 1
_ | CUADRILLA No 20 (1 PLOMERO+ 1 AY.ESP.) | JOR | 850 | 20 | 1 | 850 | 42.5 | Análisis: TUS100 Unidad: M | Análisis: TUS100 Unidad: M1 | 1
_ | Subtotal: MANO DE OBRA | [5 empty] | 42.5 | Análisis: TUS100 Unidad: M | Análisis: TUS100 Unidad: M1 | 1
EQUIPO Y HERRAMIENTA | [7 empty] | Análisis: TUS100 Unidad: M | Análisis: TUS100 Unidad: M1 | 1
_ | HERRAMIENTA MENOR | % | 0 | 0 | 0.03 | 42.5 | 1.28 | Análisis: TUS100 Unidad: M | Análisis: TUS100 Unidad: M1 | 1
_ | Subtotal: EQUIPO Y HERRAMIENTA | [5 empty] | 1.28 | Análisis: TUS100 Unidad: M | Análisis: TUS100 Unidad: M1 | 1
_ | Costo directo | [5 empty] | 93.13 | Análisis: TUS100 Unidad: M | Análisis: TUS100 Unidad: M1 | 1
_ | PRECIO UNITARIO | [5 empty] | 101.03 | Análisis: TUS100 Unidad: M | Análisis: TUS100 Unidad: M1 | 1
_ | (* CIENTO UN PESOS 03/100 M.N. *) | [6 empty] | Análisis: TUS100 Unidad: M | Análisis: TUS100 Unidad: M1 | 1
_ | Análisis: TUS150 Unidad: M | [6 empty] | Análisis: TUS150 Unidad: M | Análisis: TUS150 Unidad: M1 | 1
_ | Tubo de PVC sanitario, de 150 mm. de diámetro, incluye: materiales, acarreos, cortes, | [6 empty] | Análisis: TUS150 Unidad: M | Análisis: TUS150 Unidad: M1 | 1
_ | desperdicios, mano de obra, pruebas, equipo y herramienta. | [6 empty] | Análisis: TUS150 Unidad: M | Análisis: TUS150 Unidad: M1 | 1
MATERIALES | [7 empty] | Análisis: TUS150 Unidad: M | Análisis: TUS150 Unidad: M1 | 1
_ | TUBO PVC E/L 150mm x 1 mto SANIT DURALON | TMO | 0 | 0 | 0.175 | 526 | 92.05 | Análisis: TUS150 Unidad: M | Análisis: TUS150 Unidad: M1 | 1
_ | Subtotal: MATERIALES | [5 empty] | 92.05 | Análisis: TUS150 Unidad: M | Análisis: TUS150 Unidad: M1 | 1
MANO DE OBRA | [7 empty] | Análisis: TUS150 Unidad: M | Análisis: TUS150 Unidad: M1 | 1
_ | CUADRILLA No 20 (1 PLOMERO+ 1 AY.ESP.) | JOR | 850 | 15 | 1 | 850 | 56.67 | Análisis: TUS150 Unidad: M | Análisis: TUS150 Unidad: M1 | 1
_ | Subtotal: MANO DE OBRA | [5 empty] | 56.67 | Análisis: TUS150 Unidad: M | Análisis: TUS150 Unidad: M1 | 1
EQUIPO Y HERRAMIENTA | [7 empty] | Análisis: TUS150 Unidad: M | Análisis: TUS150 Unidad: M1 | 1
_ | HERRAMIENTA MENOR | % | 0 | 0 | 0.03 | 56.67 | 1.7 | Análisis: TUS150 Unidad: M | Análisis: TUS150 Unidad: M1 | 1
_ | Subtotal: EQUIPO Y HERRAMIENTA | [5 empty] | 1.7 | Análisis: TUS150 Unidad: M | Análisis: TUS150 Unidad: M1 | 1
_ | Costo directo | [5 empty] | 150.42 | Análisis: TUS150 Unidad: M | Análisis: TUS150 Unidad: M1 | 1
_ | PRECIO UNITARIO | [5 empty] | 165.15 | Análisis: TUS150 Unidad: M | Análisis: TUS150 Unidad: M1 | 1
_ | (* CIENTO SESENTA Y CINCO PESOS 15/100 M.N. *) | [6 empty] | Análisis: TUS150 Unidad: M | Análisis: TUS150 Unidad: M1 | 1
_ | Análisis: CS4550 Unidad: PZA | [6 empty] | Análisis: CS4550 Unidad: PZA | Análisis: CS4550 Unidad: PZA1 | 1
_ | Codo de PVC sanitario de 45 x50 mm., incluye: materiales, acarreos, cortes, | [6 empty] | Análisis: CS4550 Unidad: PZA | Análisis: CS4550 Unidad: PZA1 | 1
_ | desperdicios, instalación, mano de obra, pruebas, equipo y herramienta. | [6 empty] | Análisis: CS4550 Unidad: PZA | Análisis: CS4550 Unidad: PZA1 | 1
MATERIALES | [7 empty] | Análisis: CS4550 Unidad: PZA | Análisis: CS4550 Unidad: PZA1 | 1
_ | CODO PVC DUR 45GX 50 mm. SANIT | PZA | 0 | 0 | 1 | 7 | 7 | Análisis: CS4550 Unidad: PZA | Análisis: CS4550 Unidad: PZA1 | 1
_ | LIMPIADOR SILER 500 ml | PZA | 0 | 0 | 0.027 | 58 | 1.57 | Análisis: CS4550 Unidad: PZA | Análisis: CS4550 Unidad: PZA1 | 1
_ | BOTE PEGAMENTO SILER 480 grs PESADO | PZA | 0 | 0 | 0.04 | 115 | 4.6 | Análisis: CS4550 Unidad: PZA | Análisis: CS4550 Unidad: PZA1 | 1
_ | Subtotal: MATERIALES | [5 empty] | 13.17 | Análisis: CS4550 Unidad: PZA | Análisis: CS4550 Unidad: PZA1 | 1
MANO DE OBRA | [7 empty] | Análisis: CS4550 Unidad: PZA | Análisis: CS4550 Unidad: PZA1 | 1
_ | CUADRILLA No 20 (1 PLOMERO+ 1 AY.ESP.) | JOR | 850 | 37 | 1 | 850 | 22.97 | Análisis: CS4550 Unidad: PZA | Análisis: CS4550 Unidad: PZA1 | 1
_ | Subtotal: MANO DE OBRA | [5 empty] | 22.97 | Análisis: CS4550 Unidad: PZA | Análisis: CS4550 Unidad: PZA1 | 1
EQUIPO Y HERRAMIENTA | [7 empty] | Análisis: CS4550 Unidad: PZA | Análisis: CS4550 Unidad: PZA1 | 1
_ | HERRAMIENTA MENOR | % | 0 | 0 | 0.03 | 22.97 | 0.69 | Análisis: CS4550 Unidad: PZA | Análisis: CS4550 Unidad: PZA1 | 1
_ | Subtotal: EQUIPO Y HERRAMIENTA | [5 empty] | 0.69 | Análisis: CS4550 Unidad: PZA | Análisis: CS4550 Unidad: PZA1 | 1
_ | Costo directo | [5 empty] | 36.83 | Análisis: CS4550 Unidad: PZA | Análisis: CS4550 Unidad: PZA1 | 1
_ | PRECIO UNITARIO | [5 empty] | 38.94 | Análisis: CS4550 Unidad: PZA | Análisis: CS4550 Unidad: PZA1 | 1
_ | (* TREINTA Y OCHO PESOS 94/100 M.N. *) | [6 empty] | Análisis: CS4550 Unidad: PZA | Análisis: CS4550 Unidad: PZA1 | 1
_ | Análisis: CS45100 Unidad: PZA | [6 empty] | Análisis: CS45100 Unidad: PZA | Análisis: CS45100 Unidad: PZA1 | 1
_ | Codo de PVC sanitario de 45 x100 mm., incluye: materiales, acarreos, cortes, | [6 empty] | Análisis: CS45100 Unidad: PZA | Análisis: CS45100 Unidad: PZA1 | 1
_ | desperdicios, instalación, mano de obra, pruebas, equipo y herramienta. | [6 empty] | Análisis: CS45100 Unidad: PZA | Análisis: CS45100 Unidad: PZA1 | 1
MATERIALES | [7 empty] | Análisis: CS45100 Unidad: PZA | Análisis: CS45100 Unidad: PZA1 | 1
_ | CODO PVC DUR 45GX 100 mm. SANIT | PZA | 0 | 0 | 1 | 18 | 18 | Análisis: CS45100 Unidad: PZA | Análisis: CS45100 Unidad: PZA1 | 1
_ | LIMPIADOR SILER 500 ml | PZA | 0 | 0 | 0.04 | 58 | 2.32 | Análisis: CS45100 Unidad: PZA | Análisis: CS45100 Unidad: PZA1 | 1
_ | BOTE PEGAMENTO SILER 480 grs PESADO | PZA | 0 | 0 | 0.06 | 115 | 6.9 | Análisis: CS45100 Unidad: PZA | Análisis: CS45100 Unidad: PZA1 | 1
_ | Subtotal: MATERIALES | [5 empty] | 27.22 | Análisis: CS45100 Unidad: PZA | Análisis: CS45100 Unidad: PZA1 | 1
MANO DE OBRA | [7 empty] | Análisis: CS45100 Unidad: PZA | Análisis: CS45100 Unidad: PZA1 | 1
_ | CUADRILLA No 20 (1 PLOMERO+ 1 AY.ESP.) | JOR | 850 | 22 | 1 | 850 | 38.64 | Análisis: CS45100 Unidad: PZA | Análisis: CS45100 Unidad: PZA1 | 1
_ | Subtotal: MANO DE OBRA | [5 empty] | 38.64 | Análisis: CS45100 Unidad: PZA | Análisis: CS45100 Unidad: PZA1 | 1
EQUIPO Y HERRAMIENTA | [7 empty] | Análisis: CS45100 Unidad: PZA | Análisis: CS45100 Unidad: PZA1 | 1
_ | HERRAMIENTA MENOR | % | 0 | 0 | 0.03 | 38.64 | 1.16 | Análisis: CS45100 Unidad: PZA | Análisis: CS45100 Unidad: PZA1 | 1
_ | Subtotal: EQUIPO Y HERRAMIENTA | [5 empty] | 1.16 | Análisis: CS45100 Unidad: PZA | Análisis: CS45100 Unidad: PZA1 | 1
_ | Costo directo | [5 empty] | 67.02 | Análisis: CS45100 Unidad: PZA | Análisis: CS45100 Unidad: PZA1 | 1
_ | PRECIO UNITARIO | [5 empty] | 71.38 | Análisis: CS45100 Unidad: PZA | Análisis: CS45100 Unidad: PZA1 | 1
_ | (* SETENTA Y UN PESOS 38/100 M.N. *) | [6 empty] | Análisis: CS45100 Unidad: PZA | Análisis: CS45100 Unidad: PZA1 | 1
_ | Análisis: CS45150 Unidad: PZA | [6 empty] | Análisis: CS45150 Unidad: PZA | Análisis: CS45150 Unidad: PZA1 | 1
_ | Codo de PVC sanitario de 45 x150 mm., incluye: materiales, acarreos, cortes, | [6 empty] | Análisis: CS45150 Unidad: PZA | Análisis: CS45150 Unidad: PZA1 | 1
_ | desperdicios, instalación, mano de obra, pruebas, equipo y herramienta. | [6 empty] | Análisis: CS45150 Unidad: PZA | Análisis: CS45150 Unidad: PZA1 | 1
MATERIALES | [7 empty] | Análisis: CS45150 Unidad: PZA | Análisis: CS45150 Unidad: PZA1 | 1
_ | CODO PVC DUR 45GX 150 mm. SANIT | PZA | 0 | 0 | 1 | 95.75 | 95.75 | Análisis: CS45150 Unidad: PZA | Análisis: CS45150 Unidad: PZA1 | 1
_ | LIMPIADOR SILER 500 ml | PZA | 0 | 0 | 0.06 | 58 | 3.48 | Análisis: CS45150 Unidad: PZA | Análisis: CS45150 Unidad: PZA1 | 1
_ | BOTE PEGAMENTO SILER 480 grs PESADO | PZA | 0 | 0 | 0.09 | 115 | 10.35 | Análisis: CS45150 Unidad: PZA | Análisis: CS45150 Unidad: PZA1 | 1
_ | Subtotal: MATERIALES | [5 empty] | 109.58 | Análisis: CS45150 Unidad: PZA | Análisis: CS45150 Unidad: PZA1 | 1
MANO DE OBRA | [7 empty] | Análisis: CS45150 Unidad: PZA | Análisis: CS45150 Unidad: PZA1 | 1
_ | CUADRILLA No 20 (1 PLOMERO+ 1 AY.ESP.) | JOR | 850 | 18 | 1 | 850 | 47.22 | Análisis: CS45150 Unidad: PZA | Análisis: CS45150 Unidad: PZA1 | 1
_ | Subtotal: MANO DE OBRA | [5 empty] | 47.22 | Análisis: CS45150 Unidad: PZA | Análisis: CS45150 Unidad: PZA1 | 1
EQUIPO Y HERRAMIENTA | [7 empty] | Análisis: CS45150 Unidad: PZA | Análisis: CS45150 Unidad: PZA1 | 1
_ | HERRAMIENTA MENOR | % | 0 | 0 | 0.03 | 47.22 | 1.42 | Análisis: CS45150 Unidad: PZA | Análisis: CS45150 Unidad: PZA1 | 1
_ | Subtotal: EQUIPO Y HERRAMIENTA | [5 empty] | 1.42 | Análisis: CS45150 Unidad: PZA | Análisis: CS45150 Unidad: PZA1 | 1
_ | Costo directo | [5 empty] | 158.22 | Análisis: CS45150 Unidad: PZA | Análisis: CS45150 Unidad: PZA1 | 1
_ | PRECIO UNITARIO | [5 empty] | 175.75 | Análisis: CS45150 Unidad: PZA | Análisis: CS45150 Unidad: PZA1 | 1
_ | (* CIENTO SETENTA Y CINCO PESOS 75/100 M.N. *) | [6 empty] | Análisis: CS45150 Unidad: PZA | Análisis: CS45150 Unidad: PZA1 | 1
_ | Análisis: SALSM01 Unidad: SAL | [6 empty] | Análisis: SALSM01 Unidad: SAL | Análisis: SALSM01 Unidad: SAL1 | 1
_ | Salida sanitaria para mingitorio con tubería de pvc, 2 codos, materiales, mano de obra, | [6 empty] | Análisis: SALSM01 Unidad: SAL | Análisis: SALSM01 Unidad: SAL1 | 1
_ | equipo y herramienta. | [6 empty] | Análisis: SALSM01 Unidad: SAL | Análisis: SALSM01 Unidad: SAL1 | 1
MATERIALES | [7 empty] | Análisis: SALSM01 Unidad: SAL | Análisis: SALSM01 Unidad: SAL1 | 1
_ | CODO PVC SANIT 90X50 DURALON CEMENTAR | PZA | 0 | 0 | 2 | 5.5 | 11 | Análisis: SALSM01 Unidad: SAL | Análisis: SALSM01 Unidad: SAL1 | 1
_ | TUBO PVC E/L 50mm x 1 mto SANIT DURALON | TMO | 0 | 0 | 0.68 | 110 | 74.8 | Análisis: SALSM01 Unidad: SAL | Análisis: SALSM01 Unidad: SAL1 | 1
_ | BOTE PEGAMENTO SILER 480 grs ESPEC | PZA | 0 | 0 | 0.125 | 75 | 9.38 | Análisis: SALSM01 Unidad: SAL | Análisis: SALSM01 Unidad: SAL1 | 1
_ | LIMPIADOR SILER 500 ml | PZA | 0 | 0 | 0.06 | 58 | 3.48 | Análisis: SALSM01 Unidad: SAL | Análisis: SALSM01 Unidad: SAL1 | 1
_ | Subtotal: MATERIALES | [5 empty] | 98.66 | Análisis: SALSM01 Unidad: SAL | Análisis: SALSM01 Unidad: SAL1 | 1
MANO DE OBRA | [7 empty] | Análisis: SALSM01 Unidad: SAL | Análisis: SALSM01 Unidad: SAL1 | 1
_ | CUADRILLA No 20 (1 PLOMERO+ 1 AY.ESP.) | JOR | 850 | 7 | 1 | 850 | 121.43 | Análisis: SALSM01 Unidad: SAL | Análisis: SALSM01 Unidad: SAL1 | 1
_ | Subtotal: MANO DE OBRA | [5 empty] | 121.43 | Análisis: SALSM01 Unidad: SAL | Análisis: SALSM01 Unidad: SAL1 | 1
EQUIPO Y HERRAMIENTA | [7 empty] | Análisis: SALSM01 Unidad: SAL | Análisis: SALSM01 Unidad: SAL1 | 1
_ | HERRAMIENTA MENOR | % | 0 | 0 | 0.03 | 121.43 | 3.64 | Análisis: SALSM01 Unidad: SAL | Análisis: SALSM01 Unidad: SAL1 | 1
_ | Subtotal: EQUIPO Y HERRAMIENTA | [5 empty] | 3.64 | Análisis: SALSM01 Unidad: SAL | Análisis: SALSM01 Unidad: SAL1 | 1
_ | Costo directo | [5 empty] | 223.73 | Análisis: SALSM01 Unidad: SAL | Análisis: SALSM01 Unidad: SAL1 | 1
_ | PRECIO UNITARIO | [5 empty] | 239.52 | Análisis: SALSM01 Unidad: SAL | Análisis: SALSM01 Unidad: SAL1 | 1
_ | (* DOSCIENTOS TREINTA Y NUEVE PESOS 52/100 M.N. *) | [6 empty] | Análisis: SALSM01 Unidad: SAL | Análisis: SALSM01 Unidad: SAL1 | 1
_ | Análisis: SALSR02 Unidad: SAL | [6 empty] | Análisis: SALSR02 Unidad: SAL | Análisis: SALSR02 Unidad: SAL1 | 1
_ | Salida sanitaria para regadera a base de tubería de pvc, incluye: una coladera de pvc, | [6 empty] | Análisis: SALSR02 Unidad: SAL | Análisis: SALSR02 Unidad: SAL1 | 1
_ | un cespolde bote, tubo de 2", incluye: materiales, instalación, mano de obra, pruebas, | [6 empty] | Análisis: SALSR02 Unidad: SAL | Análisis: SALSR02 Unidad: SAL1 | 1
_ | equipo y herramienta. | [6 empty] | Análisis: SALSR02 Unidad: SAL | Análisis: SALSR02 Unidad: SAL1 | 1
MATERIALES | [7 empty] | Análisis: SALSR02 Unidad: SAL | Análisis: SALSR02 Unidad: SAL1 | 1
_ | TUBO PVC E/L 50mm x 1 mto SANIT DURALON | TMO | 0 | 0 | 0.416 | 110 | 45.76 | Análisis: SALSR02 Unidad: SAL | Análisis: SALSR02 Unidad: SAL1 | 1
_ | BOTE PEGAMENTO SILER 480 grs ESPEC | PZA | 0 | 0 | 0.25 | 75 | 18.75 | Análisis: SALSR02 Unidad: SAL | Análisis: SALSR02 Unidad: SAL1 | 1
_ | LIMPIADOR SILER 500 ml | PZA | 0 | 0 | 0.125 | 58 | 7.25 | Análisis: SALSR02 Unidad: SAL | Análisis: SALSR02 Unidad: SAL1 | 1
_ | Subtotal: MATERIALES | [5 empty] | 71.76 | Análisis: SALSR02 Unidad: SAL | Análisis: SALSR02 Unidad: SAL1 | 1
MANO DE OBRA | [7 empty] | Análisis: SALSR02 Unidad: SAL | Análisis: SALSR02 Unidad: SAL1 | 1
_ | CUADRILLA No 20 (1 PLOMERO+ 1 AY.ESP.) | JOR | 850 | 7 | 1 | 850 | 121.43 | Análisis: SALSR02 Unidad: SAL | Análisis: SALSR02 Unidad: SAL1 | 1
_ | Subtotal: MANO DE OBRA | [5 empty] | 121.43 | Análisis: SALSR02 Unidad: SAL | Análisis: SALSR02 Unidad: SAL1 | 1
EQUIPO Y HERRAMIENTA | [7 empty] | Análisis: SALSR02 Unidad: SAL | Análisis: SALSR02 Unidad: SAL1 | 1
_ | HERRAMIENTA MENOR | % | 0 | 0 | 0.03 | 121.43 | 3.64 | Análisis: SALSR02 Unidad: SAL | Análisis: SALSR02 Unidad: SAL1 | 1
_ | Subtotal: EQUIPO Y HERRAMIENTA | [5 empty] | 3.64 | Análisis: SALSR02 Unidad: SAL | Análisis: SALSR02 Unidad: SAL1 | 1
BASICOS | [7 empty] | Análisis: SALSR02 Unidad: SAL | Análisis: SALSR02 Unidad: SAL1 | 1
_ | Codo de PVC sanitario de 90 x50 mm., incluye: materiales, acarreos, cortes, desperdicios, instalación, mano de obra, pruebas, equipo y herramienta. | PZA | 0 | 0 | 2 | 35.33 | 70.66 | Análisis: SALSR02 Unidad: SAL | Análisis: SALSR02 Unidad: SAL1 | 1
_ | Subtotal: BASICOS | [5 empty] | 70.66 | Análisis: SALSR02 Unidad: SAL | Análisis: SALSR02 Unidad: SAL1 | 1
_ | Costo directo | [5 empty] | 267.49 | Análisis: SALSR02 Unidad: SAL | Análisis: SALSR02 Unidad: SAL1 | 1
_ | PRECIO UNITARIO | [5 empty] | 282.71 | Análisis: SALSR02 Unidad: SAL | Análisis: SALSR02 Unidad: SAL1 | 1
_ | (* DOSCIENTOS OCHENTA Y DOS PESOS 71/100 M.N. *) | [6 empty] | Análisis: SALSR02 Unidad: SAL | Análisis: SALSR02 Unidad: SAL1 | 1
_ | Análisis: SALSLA01 Unidad: SAL | [6 empty] | Análisis: SALSLA01 Unidad: SAL | Análisis: SALSLA01 Unidad: SAL1 | 1
_ | Salida sanitaria para lavadero a base de tuberia de pvc de 51 mm, con desarrollo de 2 m, | [6 empty] | Análisis: SALSLA01 Unidad: SAL | Análisis: SALSLA01 Unidad: SAL1 | 1
_ | incluye: dos codos, mano de obra, instalación y pruebas. | [6 empty] | Análisis: SALSLA01 Unidad: SAL | Análisis: SALSLA01 Unidad: SAL1 | 1
MATERIALES | [7 empty] | Análisis: SALSLA01 Unidad: SAL | Análisis: SALSLA01 Unidad: SAL1 | 1
_ | CODO PVC SANIT 90X50 DURALON CEMENTAR | PZA | 0 | 0 | 2 | 5.5 | 11 | Análisis: SALSLA01 Unidad: SAL | Análisis: SALSLA01 Unidad: SAL1 | 1
_ | TUBO PVC E/L 50mm x 1 mto SANIT DURALON | TMO | 0 | 0 | 0.35 | 110 | 38.5 | Análisis: SALSLA01 Unidad: SAL | Análisis: SALSLA01 Unidad: SAL1 | 1
_ | BOTE PEGAMENTO SILER 480 grs ESPEC | PZA | 0 | 0 | 0.1 | 75 | 7.5 | Análisis: SALSLA01 Unidad: SAL | Análisis: SALSLA01 Unidad: SAL1 | 1
_ | LIMPIADOR SILER 500 ml | PZA | 0 | 0 | 0.05 | 58 | 2.9 | Análisis: SALSLA01 Unidad: SAL | Análisis: SALSLA01 Unidad: SAL1 | 1
_ | Subtotal: MATERIALES | [5 empty] | 59.9 | Análisis: SALSLA01 Unidad: SAL | Análisis: SALSLA01 Unidad: SAL1 | 1
MANO DE OBRA | [7 empty] | Análisis: SALSLA01 Unidad: SAL | Análisis: SALSLA01 Unidad: SAL1 | 1
_ | CUADRILLA No 20 (1 PLOMERO+ 1 AY.ESP.) | JOR | 850 | 8 | 1 | 850 | 106.25 | Análisis: SALSLA01 Unidad: SAL | Análisis: SALSLA01 Unidad: SAL1 | 1
_ | Subtotal: MANO DE OBRA | [5 empty] | 106.25 | Análisis: SALSLA01 Unidad: SAL | Análisis: SALSLA01 Unidad: SAL1 | 1
EQUIPO Y HERRAMIENTA | [7 empty] | Análisis: SALSLA01 Unidad: SAL | Análisis: SALSLA01 Unidad: SAL1 | 1
_ | HERRAMIENTA MENOR | % | 0 | 0 | 0.03 | 106.25 | 3.19 | Análisis: SALSLA01 Unidad: SAL | Análisis: SALSLA01 Unidad: SAL1 | 1
_ | Subtotal: EQUIPO Y HERRAMIENTA | [5 empty] | 3.19 | Análisis: SALSLA01 Unidad: SAL | Análisis: SALSLA01 Unidad: SAL1 | 1
_ | Costo directo | [5 empty] | 169.34 | Análisis: SALSLA01 Unidad: SAL | Análisis: SALSLA01 Unidad: SAL1 | 1
_ | PRECIO UNITARIO | [5 empty] | 178.92 | Análisis: SALSLA01 Unidad: SAL | Análisis: SALSLA01 Unidad: SAL1 | 1
_ | (* CIENTO SETENTA Y OCHO PESOS 92/100 M.N. *) | [6 empty] | Análisis: SALSLA01 Unidad: SAL | Análisis: SALSLA01 Unidad: SAL1 | 1
_ | Análisis: SALST02 Unidad: SAL | [6 empty] | Análisis: SALST02 Unidad: SAL | Análisis: SALST02 Unidad: SAL1 | 1
_ | Salida sanitaria para tarja con tubería de pvc de 2" de diámetro con un desarrollo de 6 | [6 empty] | Análisis: SALST02 Unidad: SAL | Análisis: SALST02 Unidad: SAL1 | 1
_ | m., incluye: 2 codos de 90 , mano de obra, inctalación y pruebas. | [6 empty] | Análisis: SALST02 Unidad: SAL | Análisis: SALST02 Unidad: SAL1 | 1
MATERIALES | [7 empty] | Análisis: SALST02 Unidad: SAL | Análisis: SALST02 Unidad: SAL1 | 1
_ | CODO PVC SANIT 90X50 DURALON CEMENTAR | PZA | 0 | 0 | 2 | 5.5 | 11 | Análisis: SALST02 Unidad: SAL | Análisis: SALST02 Unidad: SAL1 | 1
_ | TUBO PVC E/L 50mm x 1 mto SANIT DURALON | TMO | 0 | 0 | 1.05 | 110 | 115.5 | Análisis: SALST02 Unidad: SAL | Análisis: SALST02 Unidad: SAL1 | 1
_ | BOTE PEGAMENTO SILER 480 grs ESPEC | PZA | 0 | 0 | 0.08 | 75 | 6 | Análisis: SALST02 Unidad: SAL | Análisis: SALST02 Unidad: SAL1 | 1
_ | LIMPIADOR SILER 500 ml | PZA | 0 | 0 | 0.08 | 58 | 4.64 | Análisis: SALST02 Unidad: SAL | Análisis: SALST02 Unidad: SAL1 | 1
_ | Subtotal: MATERIALES | [5 empty] | 137.14 | Análisis: SALST02 Unidad: SAL | Análisis: SALST02 Unidad: SAL1 | 1
MANO DE OBRA | [7 empty] | Análisis: SALST02 Unidad: SAL | Análisis: SALST02 Unidad: SAL1 | 1
_ | CUADRILLA No 20 (1 PLOMERO+ 1 AY.ESP.) | JOR | 850 | 5 | 1 | 850 | 170 | Análisis: SALST02 Unidad: SAL | Análisis: SALST02 Unidad: SAL1 | 1
_ | Subtotal: MANO DE OBRA | [5 empty] | 170 | Análisis: SALST02 Unidad: SAL | Análisis: SALST02 Unidad: SAL1 | 1
EQUIPO Y HERRAMIENTA | [7 empty] | Análisis: SALST02 Unidad: SAL | Análisis: SALST02 Unidad: SAL1 | 1
_ | HERRAMIENTA MENOR | % | 0 | 0 | 0.03 | 170 | 5.1 | Análisis: SALST02 Unidad: SAL | Análisis: SALST02 Unidad: SAL1 | 1
_ | Subtotal: EQUIPO Y HERRAMIENTA | [5 empty] | 5.1 | Análisis: SALST02 Unidad: SAL | Análisis: SALST02 Unidad: SAL1 | 1
_ | Costo directo | [5 empty] | 312.24 | Análisis: SALST02 Unidad: SAL | Análisis: SALST02 Unidad: SAL1 | 1
_ | PRECIO UNITARIO | [5 empty] | 334.18 | Análisis: SALST02 Unidad: SAL | Análisis: SALST02 Unidad: SAL1 | 1
_ | (* TRESCIENTOS TREINTA Y CUATRO PESOS 18/100 M.N. *) | [6 empty] | Análisis: SALST02 Unidad: SAL | Análisis: SALST02 Unidad: SAL1 | 1
_ | Análisis: SALSW01 Unidad: SAL | [6 empty] | Análisis: SALSW01 Unidad: SAL | Análisis: SALSW01 Unidad: SAL1 | 1
_ | Salida sanitaria para w.c. a base de tubería de pvc, incluye: un codo de 90 x 4" de 4" | [6 empty] | Análisis: SALSW01 Unidad: SAL | Análisis: SALSW01 Unidad: SAL1 | 1
_ | incluye: materiales, instalación, mano de obra, pruebas, equipo y herramienta. | [6 empty] | Análisis: SALSW01 Unidad: SAL | Análisis: SALSW01 Unidad: SAL1 | 1
MATERIALES | [7 empty] | Análisis: SALSW01 Unidad: SAL | Análisis: SALSW01 Unidad: SAL1 | 1
_ | TUBO PVC E/L 100mm x 1 mto SANIT DURALON | TMO | 0 | 0 | 0.5 | 282 | 141 | Análisis: SALSW01 Unidad: SAL | Análisis: SALSW01 Unidad: SAL1 | 1
_ | BOTE PEGAMENTO SILER 480 grs ESPEC | PZA | 0 | 0 | 0.2 | 75 | 15 | Análisis: SALSW01 Unidad: SAL | Análisis: SALSW01 Unidad: SAL1 | 1
_ | LIMPIADOR SILER 500 ml | PZA | 0 | 0 | 0.0875 | 58 | 5.08 | Análisis: SALSW01 Unidad: SAL | Análisis: SALSW01 Unidad: SAL1 | 1
_ | CODO PVC SANIT 87.5X110 DURALON CEMENTAR | PZA | 0 | 0 | 1 | 21.2 | 21.2 | Análisis: SALSW01 Unidad: SAL | Análisis: SALSW01 Unidad: SAL1 | 1
_ | Subtotal: MATERIALES | [5 empty] | 182.28 | Análisis: SALSW01 Unidad: SAL | Análisis: SALSW01 Unidad: SAL1 | 1
MANO DE OBRA | [7 empty] | Análisis: SALSW01 Unidad: SAL | Análisis: SALSW01 Unidad: SAL1 | 1
_ | CUADRILLA No 20 (1 PLOMERO+ 1 AY.ESP.) | JOR | 850 | 4 | 1 | 850 | 212.5 | Análisis: SALSW01 Unidad: SAL | Análisis: SALSW01 Unidad: SAL1 | 1
_ | Subtotal: MANO DE OBRA | [5 empty] | 212.5 | Análisis: SALSW01 Unidad: SAL | Análisis: SALSW01 Unidad: SAL1 | 1
EQUIPO Y HERRAMIENTA | [7 empty] | Análisis: SALSW01 Unidad: SAL | Análisis: SALSW01 Unidad: SAL1 | 1
_ | HERRAMIENTA MENOR | % | 0 | 0 | 0.03 | 212.5 | 6.38 | Análisis: SALSW01 Unidad: SAL | Análisis: SALSW01 Unidad: SAL1 | 1
_ | Subtotal: EQUIPO Y HERRAMIENTA | [5 empty] | 6.38 | Análisis: SALSW01 Unidad: SAL | Análisis: SALSW01 Unidad: SAL1 | 1
_ | Costo directo | [5 empty] | 401.16 | Análisis: SALSW01 Unidad: SAL | Análisis: SALSW01 Unidad: SAL1 | 1
_ | PRECIO UNITARIO | [5 empty] | 430.32 | Análisis: SALSW01 Unidad: SAL | Análisis: SALSW01 Unidad: SAL1 | 1
_ | (* CUATROCIENTOS TREINTA PESOS 32/100 M.N. *) | [6 empty] | Análisis: SALSW01 Unidad: SAL | Análisis: SALSW01 Unidad: SAL1 | 1
_ | Análisis: RSROTO Unidad: PZA | [6 empty] | Análisis: RSROTO Unidad: PZA | Análisis: RSROTO Unidad: PZA1 | 1
_ | REGISTRO SANITARIO TAPA CIEGA 4"X45CM | [6 empty] | Análisis: RSROTO Unidad: PZA | Análisis: RSROTO Unidad: PZA1 | 1
MATERIALES | [7 empty] | Análisis: RSROTO Unidad: PZA | Análisis: RSROTO Unidad: PZA1 | 1
_ | REGISTRO SANITARIO TAPA CIEGA 4"X45CM | Unidad | 0 | 0 | 1 | 1477 | 1477 | Análisis: RSROTO Unidad: PZA | Análisis: RSROTO Unidad: PZA1 | 1
_ | Subtotal: MATERIALES | [5 empty] | 1477 | Análisis: RSROTO Unidad: PZA | Análisis: RSROTO Unidad: PZA1 | 1
MANO DE OBRA | [7 empty] | Análisis: RSROTO Unidad: PZA | Análisis: RSROTO Unidad: PZA1 | 1
_ | CUADRILLA No 20 (1 PLOMERO+ 1 AY.ESP.) | JOR | 850 | 2 | 1 | 850 | 425 | Análisis: RSROTO Unidad: PZA | Análisis: RSROTO Unidad: PZA1 | 1
_ | Subtotal: MANO DE OBRA | [5 empty] | 425 | Análisis: RSROTO Unidad: PZA | Análisis: RSROTO Unidad: PZA1 | 1
EQUIPO Y HERRAMIENTA | [7 empty] | Análisis: RSROTO Unidad: PZA | Análisis: RSROTO Unidad: PZA1 | 1
_ | HERRAMIENTA MENOR | % | 0 | 0 | 0.3 | 425 | 127.5 | Análisis: RSROTO Unidad: PZA | Análisis: RSROTO Unidad: PZA1 | 1
_ | Subtotal: EQUIPO Y HERRAMIENTA | [5 empty] | 127.5 | Análisis: RSROTO Unidad: PZA | Análisis: RSROTO Unidad: PZA1 | 1
_ | Costo directo | [5 empty] | 2029.5 | Análisis: RSROTO Unidad: PZA | Análisis: RSROTO Unidad: PZA1 | 1
_ | PRECIO UNITARIO | [5 empty] | 2265.82 | Análisis: RSROTO Unidad: PZA | Análisis: RSROTO Unidad: PZA1 | 1
_ | (* DOS MIL DOSCIENTOS SESENTA Y CINCO PESOS 82/100 M.N. *) | [6 empty] | Análisis: RSROTO Unidad: PZA | Análisis: RSROTO Unidad: PZA1 | 1
_ | Análisis: 2700001 Unidad: lote | [6 empty] | Análisis: 2700001 Unidad: lote | Análisis: 2700001 Unidad: lote1 | 1
_ | Sistema septico y biodigestion de tratamiento de aguas negras Spartan 488 NOTA: | [6 empty] | Análisis: 2700001 Unidad: lote | Análisis: 2700001 Unidad: lote1 | 1
_ | (propuesta para tratamiento de aguas SOLO en ESTE el nuecleo de baños). | [6 empty] | Análisis: 2700001 Unidad: lote | Análisis: 2700001 Unidad: lote1 | 1
MATERIALES | [7 empty] | Análisis: 2700001 Unidad: lote | Análisis: 2700001 Unidad: lote1 | 1
_ | Fosa Septica Spartan 244 | PAQ | 0 | 0 | 1 | 36450 | 36450 | Análisis: 2700001 Unidad: lote | Análisis: 2700001 Unidad: lote1 | 1
_ | Subtotal: MATERIALES | [5 empty] | 36450 | Análisis: 2700001 Unidad: lote | Análisis: 2700001 Unidad: lote1 | 1
MANO DE OBRA | [7 empty] | Análisis: 2700001 Unidad: lote | Análisis: 2700001 Unidad: lote1 | 1
_ | CUADRILLA No 3 (1 AYUDANTE GENERAL) | JOR | 350 | 0.2 | 1 | 350 | 1750 | Análisis: 2700001 Unidad: lote | Análisis: 2700001 Unidad: lote1 | 1
_ | CUADRILLA No 20 (1 PLOMERO+ 1 AY.ESP.) | JOR | 850 | 1 | 1 | 850 | 850 | Análisis: 2700001 Unidad: lote | Análisis: 2700001 Unidad: lote1 | 1
_ | CUADRILLA No 5 (1 ALBAÑIL+1 PEON) | JOR | 820 | 1 | 1 | 820 | 820 | Análisis: 2700001 Unidad: lote | Análisis: 2700001 Unidad: lote1 | 1
_ | Subtotal: MANO DE OBRA | [5 empty] | 3420 | Análisis: 2700001 Unidad: lote | Análisis: 2700001 Unidad: lote1 | 1
BASICOS | [7 empty] | Análisis: 2700001 Unidad: lote | Análisis: 2700001 Unidad: lote1 | 1
_ | MORTERO CEMENTO ARENA 1:4 | m³ | 0 | 0 | 1 | 1783.5 | 1783.5 | Análisis: 2700001 Unidad: lote | Análisis: 2700001 Unidad: lote1 | 1
_ | Excavación de cepa, por medios manuales de 0 a -2.00 m, en material tipo II, zona A, incluye: mano de obra, equipo y herramienta | m³ | 0 | 0 | 60 | 180.25 | 10815 | Análisis: 2700001 Unidad: lote | Análisis: 2700001 Unidad: lote1 | 1
_ | Acarreo en camión 1er km, con carga manual, incluye: mano de obra, equipo y herramienta. | m³ | 0 | 0 | 78 | 228.67 | 17836.26 | Análisis: 2700001 Unidad: lote | Análisis: 2700001 Unidad: lote1 | 1
_ | Acarreo en camión 1er km, con carga a maquina, incluye: equipo y herramienta. | m³ | 0 | 0 | 78 | 42.88 | 3344.64 | Análisis: 2700001 Unidad: lote | Análisis: 2700001 Unidad: lote1 | 1
_ | Subtotal: BASICOS | [5 empty] | 33779.4 | Análisis: 2700001 Unidad: lote | Análisis: 2700001 Unidad: lote1 | 1
_ | Costo directo | [5 empty] | 73649.4 | Análisis: 2700001 Unidad: lote | Análisis: 2700001 Unidad: lote1 | 1
_ | PRECIO UNITARIO | [5 empty] | 79766.76 | Análisis: 2700001 Unidad: lote | Análisis: 2700001 Unidad: lote1 | 1
_ | (* SETENTA Y NUEVE MIL SETECIENTOS SESENTA Y SEIS PESOS 76/100 M.N. *) | [6 empty] | Análisis: 2700001 Unidad: lote | Análisis: 2700001 Unidad: lote1 | 1
_ | Análisis: 2541353 Unidad: PZA | [6 empty] | Análisis: 2541353 Unidad: PZA | Análisis: 2541353 Unidad: PZA1 | 1
_ | Cisterna Rotoplas Equipada 5000 Litros, inlcuyendo excavacion, base de concreto f c 200 | [6 empty] | Análisis: 2541353 Unidad: PZA | Análisis: 2541353 Unidad: PZA1 | 1
_ | kg/cm2, muro cimbra de ladrillo jalcreto 11x14x28 asentado mezcla cem, arena 1:4, relleno | [6 empty] | Análisis: 2541353 Unidad: PZA | Análisis: 2541353 Unidad: PZA1 | 1
_ | de jalcreto. NOTA: el precio de internet inclye bomba, por lo que se rebajaria si se | [6 empty] | Análisis: 2541353 Unidad: PZA | Análisis: 2541353 Unidad: PZA1 | 1
_ | decide por el presurizador. | [6 empty] | Análisis: 2541353 Unidad: PZA | Análisis: 2541353 Unidad: PZA1 | 1
MATERIALES | [7 empty] | Análisis: 2541353 Unidad: PZA | Análisis: 2541353 Unidad: PZA1 | 1
_ | Cisterna Rotoplas Equipada 5000 Litros | PZA | 0 | 0 | 1 | 17550 | 17550 | Análisis: 2541353 Unidad: PZA | Análisis: 2541353 Unidad: PZA1 | 1
_ | Subtotal: MATERIALES | [5 empty] | 17550 | Análisis: 2541353 Unidad: PZA | Análisis: 2541353 Unidad: PZA1 | 1
MANO DE OBRA | [7 empty] | Análisis: 2541353 Unidad: PZA | Análisis: 2541353 Unidad: PZA1 | 1
_ | CUADRILLA No 20 (1 PLOMERO+ 1 AY.ESP.) | JOR | 850 | 1 | 1 | 850 | 850 | Análisis: 2541353 Unidad: PZA | Análisis: 2541353 Unidad: PZA1 | 1
_ | CUADRILLA No 5 (1 ALBAÑIL+1 PEON) | JOR | 820 | 1 | 1 | 820 | 820 | Análisis: 2541353 Unidad: PZA | Análisis: 2541353 Unidad: PZA1 | 1
_ | CUADRILLA No 1 (1 PEON) | JOR | 350 | 1 | 1 | 350 | 350 | Análisis: 2541353 Unidad: PZA | Análisis: 2541353 Unidad: PZA1 | 1
_ | Subtotal: MANO DE OBRA | [5 empty] | 2020 | Análisis: 2541353 Unidad: PZA | Análisis: 2541353 Unidad: PZA1 | 1
BASICOS | [7 empty] | Análisis: 2541353 Unidad: PZA | Análisis: 2541353 Unidad: PZA1 | 1
_ | MORTERO CEMENTO ARENA 1:4 | m³ | 0 | 0 | 1 | 1783.5 | 1783.5 | Análisis: 2541353 Unidad: PZA | Análisis: 2541353 Unidad: PZA1 | 1
_ | Excavación de cepa, por medios manuales de 0 a -2.00 m, en material tipo II, zona A, incluye: mano de obra, equipo y herramienta | m³ | 0 | 0 | 5 | 180.25 | 901.25 | Análisis: 2541353 Unidad: PZA | Análisis: 2541353 Unidad: PZA1 | 1
_ | Losa de 12 cm. de espesor de concreto F'c=200 kg/cm , armada con varilla del No. 4 a cada 15 cm. en ambos sentidos, incluye: cimbrado acabado comun, armado, colado, mano de obra, equipo y herramienta. | m² | 0 | 0 | 2.6 | 1029.78 | 2677.43 | Análisis: 2541353 Unidad: PZA | Análisis: 2541353 Unidad: PZA1 | 1
_ | Muro curvo de 14 cm. de block de concreto de 14x28x10 cm. asentado con mezcla cemento arena 1:5, acabado aparente, con refuerzos horizontales a base de alambron de " a cada 2 hiladas, incluye: materiales, acarreos, mano de obra, equipo y herramienta. | m² | 0 | 0 | 11.3 | 351.62 | 3973.31 | Análisis: 2541353 Unidad: PZA | Análisis: 2541353 Unidad: PZA1 | 1
_ | MEZCLA CEMENTO:ARENA Y GRANZON | m³ | 0 | 0 | 0.5 | 1777.27 | 888.64 | Análisis: 2541353 Unidad: PZA | Análisis: 2541353 Unidad: PZA1 | 1
_ | Cadena de 15x20 cm. de concreto hecho en obra de F'c=200 kg/cm2, acabado común, armado con 4 varillas de 3/8" y estribos del No.2 a cada 20 cm., incluye: materiales, acarreos, cortes, desperdicios, traslapes, amarres, cimbrado, coldado, descimbrado, | M | 0 | 0 | 5 | 274.99 | 1374.95 | Análisis: 2541353 Unidad: PZA | Análisis: 2541353 Unidad: PZA1 | 1
_ | mano de obra, equipo y herramienta. |  | 0 | 0 | 0 | 0 | 0 | Análisis: 2541353 Unidad: PZA | Análisis: 2541353 Unidad: PZA1 | 1
_ | Boveda construida a base de ladrillo de lama 10 x 25 x 5 cm, asentada con mortero cemento arena 1:4. | m² | 0 | 0 | 2.5 | 423.07 | 1057.68 | Análisis: 2541353 Unidad: PZA | Análisis: 2541353 Unidad: PZA1 | 1
_ | Trabe metalica a base de viga IPR" por kg, incluye: anclaje, soldadura, apliación de primer anticorrosivo, mano de obra, equipo y herramienta. | kg | 0 | 0 | 0.5 | 41.49 | 20.75 | Análisis: 2541353 Unidad: PZA | Análisis: 2541353 Unidad: PZA1 | 1
_ | Acarreo en camión 1er km, con carga a maquina, incluye: equipo y herramienta. | m³ | 0 | 0 | 6.5 | 42.88 | 278.72 | Análisis: 2541353 Unidad: PZA | Análisis: 2541353 Unidad: PZA1 | 1
_ | Acarreo en camión 1er km, con carga manual, incluye: mano de obra, equipo y herramienta. | m³ | 0 | 0 | 6.5 | 228.67 | 1486.36 | Análisis: 2541353 Unidad: PZA | Análisis: 2541353 Unidad: PZA1 | 1
_ | Subtotal: BASICOS | [5 empty] | 14442.59 | Análisis: 2541353 Unidad: PZA | Análisis: 2541353 Unidad: PZA1 | 1
_ | Costo directo | [5 empty] | 34012.59 | Análisis: 2541353 Unidad: PZA | Análisis: 2541353 Unidad: PZA1 | 1
_ | PRECIO UNITARIO | [5 empty] | 38078.95 | Análisis: 2541353 Unidad: PZA | Análisis: 2541353 Unidad: PZA1 | 1
_ | (* TREINTA Y OCHO MIL SETENTA Y OCHO PESOS 95/100 M.N. *) | [6 empty] | Análisis: 2541353 Unidad: PZA | Análisis: 2541353 Unidad: PZA1 | 1
_ | Análisis: 2540400 Unidad: PZA | [6 empty] | Análisis: 2540400 Unidad: PZA | Análisis: 2540400 Unidad: PZA1 | 1
_ | Bomba Grundfos CM10-3, incluyendo instalacion a fuente electrica y conexiones | [6 empty] | Análisis: 2540400 Unidad: PZA | Análisis: 2540400 Unidad: PZA1 | 1
_ | hidraulicas. | [6 empty] | Análisis: 2540400 Unidad: PZA | Análisis: 2540400 Unidad: PZA1 | 1
MANO DE OBRA | [7 empty] | Análisis: 2540400 Unidad: PZA | Análisis: 2540400 Unidad: PZA1 | 1
_ | CUADRILLA No 19 (1 ELECTRIC.+AY.ESP) | JOR | 850 | 1 | 1 | 850 | 850 | Análisis: 2540400 Unidad: PZA | Análisis: 2540400 Unidad: PZA1 | 1
_ | CUADRILLA No 20 (1 PLOMERO+ 1 AY.ESP.) | JOR | 850 | 1 | 1 | 850 | 850 | Análisis: 2540400 Unidad: PZA | Análisis: 2540400 Unidad: PZA1 | 1
_ | Subtotal: MANO DE OBRA | [5 empty] | 1700 | Análisis: 2540400 Unidad: PZA | Análisis: 2540400 Unidad: PZA1 | 1
EQUIPO Y HERRAMIENTA | [7 empty] | Análisis: 2540400 Unidad: PZA | Análisis: 2540400 Unidad: PZA1 | 1
_ | HERRAMIENTA MENOR | % | 0 | 0 | 0.3 | 1700 | 510 | Análisis: 2540400 Unidad: PZA | Análisis: 2540400 Unidad: PZA1 | 1
_ | Subtotal: EQUIPO Y HERRAMIENTA | [5 empty] | 510 | Análisis: 2540400 Unidad: PZA | Análisis: 2540400 Unidad: PZA1 | 1
BASICOS | [7 empty] | Análisis: 2540400 Unidad: PZA | Análisis: 2540400 Unidad: PZA1 | 1
_ | Bomba Grundfos CM10-3 | PZA | 0 | 0 | 1 | 19000 | 19000 | Análisis: 2540400 Unidad: PZA | Análisis: 2540400 Unidad: PZA1 | 1
_ | Subtotal: BASICOS | [5 empty] | 19000 | Análisis: 2540400 Unidad: PZA | Análisis: 2540400 Unidad: PZA1 | 1
_ | Costo directo | [5 empty] | 21210 | Análisis: 2540400 Unidad: PZA | Análisis: 2540400 Unidad: PZA1 | 1
_ | PRECIO UNITARIO | [5 empty] | 21210 | Análisis: 2540400 Unidad: PZA | Análisis: 2540400 Unidad: PZA1 | 1
_ | (* VEINTIUN MIL DOSCIENTOS DIEZ PESOS 00/100 M.N. *) | [6 empty] | Análisis: 2540400 Unidad: PZA | Análisis: 2540400 Unidad: PZA1 | 1
_ | Análisis: VAL-722-05-0 Unidad: PZA | [6 empty] | Análisis: VAL-722-05-0 Unidad: PZA | Análisis: VAL-722-05-0 Unidad: PZA1 | 1
_ | Válvula compuerta de fig. 722 de bronce de extremos soldables de 1 1/2" (38 mm.) de | [6 empty] | Análisis: VAL-722-05-0 Unidad: PZA | Análisis: VAL-722-05-0 Unidad: PZA1 | 1
_ | diámetro, incluye: suministro, instalación, pruebas, mano de obra, equipo y herramienta. | [6 empty] | Análisis: VAL-722-05-0 Unidad: PZA | Análisis: VAL-722-05-0 Unidad: PZA1 | 1
MATERIALES | [7 empty] | Análisis: VAL-722-05-0 Unidad: PZA | Análisis: VAL-722-05-0 Unidad: PZA1 | 1
_ | VALVULA COMPU ROSC FIG.722 DE 38 URREA | PZA | 0 | 0 | 1 | 948.43 | 948.43 | Análisis: VAL-722-05-0 Unidad: PZA | Análisis: VAL-722-05-0 Unidad: PZA1 | 1
_ | CARRETE SOLD. 50 X 50 OMEGA | PZA | 0 | 0 | 0.05 | 265 | 13.25 | Análisis: VAL-722-05-0 Unidad: PZA | Análisis: VAL-722-05-0 Unidad: PZA1 | 1
_ | PASTA PARA SOLDAR SILER 500 grs | PZA | 0 | 0 | 0.05 | 55 | 2.75 | Análisis: VAL-722-05-0 Unidad: PZA | Análisis: VAL-722-05-0 Unidad: PZA1 | 1
_ | Subtotal: MATERIALES | [5 empty] | 964.43 | Análisis: VAL-722-05-0 Unidad: PZA | Análisis: VAL-722-05-0 Unidad: PZA1 | 1
MANO DE OBRA | [7 empty] | Análisis: VAL-722-05-0 Unidad: PZA | Análisis: VAL-722-05-0 Unidad: PZA1 | 1
_ | CUADRILLA No 52 (1 PLOMERO+ 1 AY.ESP.) INSTALACIONES | JOR | 860 | 16 | 1 | 860 | 53.75 | Análisis: VAL-722-05-0 Unidad: PZA | Análisis: VAL-722-05-0 Unidad: PZA1 | 1
_ | Subtotal: MANO DE OBRA | [5 empty] | 53.75 | Análisis: VAL-722-05-0 Unidad: PZA | Análisis: VAL-722-05-0 Unidad: PZA1 | 1
EQUIPO Y HERRAMIENTA | [7 empty] | Análisis: VAL-722-05-0 Unidad: PZA | Análisis: VAL-722-05-0 Unidad: PZA1 | 1
_ | HERRAMIENTA MENOR | % | 0 | 0 | 0.03 | 53.75 | 1.61 | Análisis: VAL-722-05-0 Unidad: PZA | Análisis: VAL-722-05-0 Unidad: PZA1 | 1
_ | Subtotal: EQUIPO Y HERRAMIENTA | [5 empty] | 1.61 | Análisis: VAL-722-05-0 Unidad: PZA | Análisis: VAL-722-05-0 Unidad: PZA1 | 1
_ | Costo directo | [5 empty] | 1019.79 | Análisis: VAL-722-05-0 Unidad: PZA | Análisis: VAL-722-05-0 Unidad: PZA1 | 1
_ | PRECIO UNITARIO | [5 empty] | 1174.1 | Análisis: VAL-722-05-0 Unidad: PZA | Análisis: VAL-722-05-0 Unidad: PZA1 | 1
_ | (* UN MIL CIENTO SETENTA Y CUATRO PESOS 10/100 M.N. *) | [6 empty] | Análisis: VAL-722-05-0 Unidad: PZA | Análisis: VAL-722-05-0 Unidad: PZA1 | 1
_ | Análisis: HFG-NIP-22-0 Unidad: PZA | [6 empty] | Análisis: HFG-NIP-22-0 Unidad: PZA | Análisis: HFG-NIP-22-0 Unidad: PZA2 | 2
_ | Niple galvanizado de 38 mm. de diámetro por 10 cm. incluye: nstalación y pruebas. | [6 empty] | Análisis: HFG-NIP-22-0 Unidad: PZA | Análisis: HFG-NIP-22-0 Unidad: PZA2 | 2
MATERIALES | [7 empty] | Análisis: HFG-NIP-22-0 Unidad: PZA | Análisis: HFG-NIP-22-0 Unidad: PZA2 | 2
_ | NIPLE GALVANIZADO 38 X 100 MM CIFUNSA | PZA | 0 | 0 | 1 | 285 | 285 | Análisis: HFG-NIP-22-0 Unidad: PZA | Análisis: HFG-NIP-22-0 Unidad: PZA2 | 2
_ | Subtotal: MATERIALES | [5 empty] | 285 | Análisis: HFG-NIP-22-0 Unidad: PZA | Análisis: HFG-NIP-22-0 Unidad: PZA2 | 2
MANO DE OBRA | [7 empty] | Análisis: HFG-NIP-22-0 Unidad: PZA | Análisis: HFG-NIP-22-0 Unidad: PZA2 | 2
_ | CUADRILLA No 52 (1 PLOMERO+ 1 AY.ESP.) INSTALACIONES | JOR | 860 | 22 | 1 | 860 | 39.09 | Análisis: HFG-NIP-22-0 Unidad: PZA | Análisis: HFG-NIP-22-0 Unidad: PZA2 | 2
_ | Subtotal: MANO DE OBRA | [5 empty] | 39.09 | Análisis: HFG-NIP-22-0 Unidad: PZA | Análisis: HFG-NIP-22-0 Unidad: PZA2 | 2
EQUIPO Y HERRAMIENTA | [7 empty] | Análisis: HFG-NIP-22-0 Unidad: PZA | Análisis: HFG-NIP-22-0 Unidad: PZA2 | 2
_ | HERRAMIENTA MENOR | % | 0 | 0 | 0.03 | 39.09 | 1.17 | Análisis: HFG-NIP-22-0 Unidad: PZA | Análisis: HFG-NIP-22-0 Unidad: PZA2 | 2
_ | Subtotal: EQUIPO Y HERRAMIENTA | [5 empty] | 1.17 | Análisis: HFG-NIP-22-0 Unidad: PZA | Análisis: HFG-NIP-22-0 Unidad: PZA2 | 2
_ | Costo directo | [5 empty] | 325.26 | Análisis: HFG-NIP-22-0 Unidad: PZA | Análisis: HFG-NIP-22-0 Unidad: PZA2 | 2
_ | PRECIO UNITARIO | [5 empty] | 370.86 | Análisis: HFG-NIP-22-0 Unidad: PZA | Análisis: HFG-NIP-22-0 Unidad: PZA2 | 2
_ | (* TRESCIENTOS SETENTA PESOS 86/100 M.N. *) | [6 empty] | Análisis: HFG-NIP-22-0 Unidad: PZA | Análisis: HFG-NIP-22-0 Unidad: PZA2 | 2
_ | Análisis: HFG-TCA-05-0 Unidad: PZA | [6 empty] | Análisis: HFG-TCA-05-0 Unidad: PZA | Análisis: HFG-TCA-05-0 Unidad: PZA2 | 2
_ | Tuerca unión de fierro galvanizado de 38 mm. de diámetro, incluye: instalación, pruebas, | [6 empty] | Análisis: HFG-TCA-05-0 Unidad: PZA | Análisis: HFG-TCA-05-0 Unidad: PZA2 | 2
_ | mano de obra, equipo y herramienta. | [6 empty] | Análisis: HFG-TCA-05-0 Unidad: PZA | Análisis: HFG-TCA-05-0 Unidad: PZA2 | 2
MATERIALES | [7 empty] | Análisis: HFG-TCA-05-0 Unidad: PZA | Análisis: HFG-TCA-05-0 Unidad: PZA2 | 2
_ | TUERCA UNION GALANIZADA DE 38 CIFUNSA | PZA | 0 | 0 | 1 | 157 | 157 | Análisis: HFG-TCA-05-0 Unidad: PZA | Análisis: HFG-TCA-05-0 Unidad: PZA2 | 2
_ | Subtotal: MATERIALES | [5 empty] | 157 | Análisis: HFG-TCA-05-0 Unidad: PZA | Análisis: HFG-TCA-05-0 Unidad: PZA2 | 2
MANO DE OBRA | [7 empty] | Análisis: HFG-TCA-05-0 Unidad: PZA | Análisis: HFG-TCA-05-0 Unidad: PZA2 | 2
_ | CUADRILLA No 52 (1 PLOMERO+ 1 AY.ESP.) INSTALACIONES | JOR | 860 | 12 | 1 | 860 | 71.67 | Análisis: HFG-TCA-05-0 Unidad: PZA | Análisis: HFG-TCA-05-0 Unidad: PZA2 | 2
_ | Subtotal: MANO DE OBRA | [5 empty] | 71.67 | Análisis: HFG-TCA-05-0 Unidad: PZA | Análisis: HFG-TCA-05-0 Unidad: PZA2 | 2
EQUIPO Y HERRAMIENTA | [7 empty] | Análisis: HFG-TCA-05-0 Unidad: PZA | Análisis: HFG-TCA-05-0 Unidad: PZA2 | 2
_ | HERRAMIENTA MENOR | % | 0 | 0 | 0.03 | 71.67 | 2.15 | Análisis: HFG-TCA-05-0 Unidad: PZA | Análisis: HFG-TCA-05-0 Unidad: PZA2 | 2
_ | Subtotal: EQUIPO Y HERRAMIENTA | [5 empty] | 2.15 | Análisis: HFG-TCA-05-0 Unidad: PZA | Análisis: HFG-TCA-05-0 Unidad: PZA2 | 2
_ | Costo directo | [5 empty] | 230.82 | Análisis: HFG-TCA-05-0 Unidad: PZA | Análisis: HFG-TCA-05-0 Unidad: PZA2 | 2
_ | PRECIO UNITARIO | [5 empty] | 255.94 | Análisis: HFG-TCA-05-0 Unidad: PZA | Análisis: HFG-TCA-05-0 Unidad: PZA2 | 2
_ | (* DOSCIENTOS CINCUENTA Y CINCO PESOS 94/100 M.N. *) | [6 empty] | Análisis: HFG-TCA-05-0 Unidad: PZA | Análisis: HFG-TCA-05-0 Unidad: PZA2 | 2
_ | Análisis: SQQO115 Unidad: PZA | [6 empty] | Análisis: SQQO115 Unidad: PZA | Análisis: SQQO115 Unidad: PZA2 | 2
_ | Interruptor termomagnetico QO 1x15 A, 120/240 | [6 empty] | Análisis: SQQO115 Unidad: PZA | Análisis: SQQO115 Unidad: PZA2 | 2
MATERIALES | [7 empty] | Análisis: SQQO115 Unidad: PZA | Análisis: SQQO115 Unidad: PZA2 | 2
_ | INTERRUP. TERMOMAG. QO 1x15 A, 120/240 | PZA | 0 | 0 | 1 | 121 | 121 | Análisis: SQQO115 Unidad: PZA | Análisis: SQQO115 Unidad: PZA2 | 2
_ | Subtotal: MATERIALES | [5 empty] | 121 | Análisis: SQQO115 Unidad: PZA | Análisis: SQQO115 Unidad: PZA2 | 2
MANO DE OBRA | [7 empty] | Análisis: SQQO115 Unidad: PZA | Análisis: SQQO115 Unidad: PZA2 | 2
_ | CUADRILLA No 19 (1 ELECTRIC.+AY.ESP) | JOR | 850 | 30 | 1 | 850 | 28.33 | Análisis: SQQO115 Unidad: PZA | Análisis: SQQO115 Unidad: PZA2 | 2
_ | Subtotal: MANO DE OBRA | [5 empty] | 28.33 | Análisis: SQQO115 Unidad: PZA | Análisis: SQQO115 Unidad: PZA2 | 2
EQUIPO Y HERRAMIENTA | [7 empty] | Análisis: SQQO115 Unidad: PZA | Análisis: SQQO115 Unidad: PZA2 | 2
_ | HERRAMIENTA MENOR | % | 0 | 0 | 0.03 | 28.33 | 0.85 | Análisis: SQQO115 Unidad: PZA | Análisis: SQQO115 Unidad: PZA2 | 2
_ | Subtotal: EQUIPO Y HERRAMIENTA | [5 empty] | 0.85 | Análisis: SQQO115 Unidad: PZA | Análisis: SQQO115 Unidad: PZA2 | 2
_ | Costo directo | [5 empty] | 150.18 | Análisis: SQQO115 Unidad: PZA | Análisis: SQQO115 Unidad: PZA2 | 2
_ | PRECIO UNITARIO | [5 empty] | 169.54 | Análisis: SQQO115 Unidad: PZA | Análisis: SQQO115 Unidad: PZA2 | 2
_ | (* CIENTO SESENTA Y NUEVE PESOS 54/100 M.N. *) | [6 empty] | Análisis: SQQO115 Unidad: PZA | Análisis: SQQO115 Unidad: PZA2 | 2
_ | Análisis: DMMA Unidad: m² | [6 empty] | Análisis: DMMA Unidad: m² | Análisis: DMMA Unidad: m²2 | 2
_ | Demolición de azulejo en muros y pegazulejo, con espesor de 1 cm., promedio, incluye: | [6 empty] | Análisis: DMMA Unidad: m² | Análisis: DMMA Unidad: m²2 | 2
_ | andamios, mano de obra, equipo y herramienta. | [6 empty] | Análisis: DMMA Unidad: m² | Análisis: DMMA Unidad: m²2 | 2
MANO DE OBRA | [7 empty] | Análisis: DMMA Unidad: m² | Análisis: DMMA Unidad: m²2 | 2
_ | CUADRILLA No 1 (1 PEON) | JOR | 350 | 5 | 1 | 350 | 70 | Análisis: DMMA Unidad: m² | Análisis: DMMA Unidad: m²2 | 2
_ | Subtotal: MANO DE OBRA | [5 empty] | 70 | Análisis: DMMA Unidad: m² | Análisis: DMMA Unidad: m²2 | 2
EQUIPO Y HERRAMIENTA | [7 empty] | Análisis: DMMA Unidad: m² | Análisis: DMMA Unidad: m²2 | 2
_ | HERRAMIENTA MENOR | % | 0 | 0 | 0.03 | 70 | 2.1 | Análisis: DMMA Unidad: m² | Análisis: DMMA Unidad: m²2 | 2
_ | ANDAMIOS | % | 0 | 0 | 0.03 | 70 | 2.1 | Análisis: DMMA Unidad: m² | Análisis: DMMA Unidad: m²2 | 2
_ | Subtotal: EQUIPO Y HERRAMIENTA | [5 empty] | 4.2 | Análisis: DMMA Unidad: m² | Análisis: DMMA Unidad: m²2 | 2
_ | Costo directo | [5 empty] | 74.2 | Análisis: DMMA Unidad: m² | Análisis: DMMA Unidad: m²2 | 2
_ | PRECIO UNITARIO | [5 empty] | 74.2 | Análisis: DMMA Unidad: m² | Análisis: DMMA Unidad: m²2 | 2
_ | (* SETENTA Y CUATRO PESOS 20/100 M.N. *) | [6 empty] | Análisis: DMMA Unidad: m² | Análisis: DMMA Unidad: m²2 | 2
_ | Análisis: DCSM3 Unidad: m³ | [6 empty] | Análisis: DCSM3 Unidad: m³ | Análisis: DCSM3 Unidad: m³1 | 1
_ | Demolición de concreto simple a mano, con marro y cuña, incluye: mano de obra, equipo y | [6 empty] | Análisis: DCSM3 Unidad: m³ | Análisis: DCSM3 Unidad: m³1 | 1
_ | herramienta. | [6 empty] | Análisis: DCSM3 Unidad: m³ | Análisis: DCSM3 Unidad: m³1 | 1
MANO DE OBRA | [7 empty] | Análisis: DCSM3 Unidad: m³ | Análisis: DCSM3 Unidad: m³1 | 1
_ | CUADRILLA No 1 (1 PEON) | JOR | 350 | 1 | 1 | 350 | 350 | Análisis: DCSM3 Unidad: m³ | Análisis: DCSM3 Unidad: m³1 | 1
_ | Subtotal: MANO DE OBRA | [5 empty] | 350 | Análisis: DCSM3 Unidad: m³ | Análisis: DCSM3 Unidad: m³1 | 1
EQUIPO Y HERRAMIENTA | [7 empty] | Análisis: DCSM3 Unidad: m³ | Análisis: DCSM3 Unidad: m³1 | 1
_ | HERRAMIENTA MENOR | % | 0 | 0 | 0.03 | 350 | 10.5 | Análisis: DCSM3 Unidad: m³ | Análisis: DCSM3 Unidad: m³1 | 1
_ | Subtotal: EQUIPO Y HERRAMIENTA | [5 empty] | 10.5 | Análisis: DCSM3 Unidad: m³ | Análisis: DCSM3 Unidad: m³1 | 1
_ | Costo directo | [5 empty] | 360.5 | Análisis: DCSM3 Unidad: m³ | Análisis: DCSM3 Unidad: m³1 | 1
_ | PRECIO UNITARIO | [5 empty] | 360.5 | Análisis: DCSM3 Unidad: m³ | Análisis: DCSM3 Unidad: m³1 | 1
_ | (* TRESCIENTOS SESENTA PESOS 50/100 M.N. *) | [6 empty] | Análisis: DCSM3 Unidad: m³ | Análisis: DCSM3 Unidad: m³1 | 1
_ | Análisis: DCALE10 Unidad: m² | [6 empty] | Análisis: DCALE10 Unidad: m² | Análisis: DCALE10 Unidad: m²2 | 2
_ | Demolición de losa de concreto armado de 10 cm, de espesor con rompedora eléctrica, | [6 empty] | Análisis: DCALE10 Unidad: m² | Análisis: DCALE10 Unidad: m²2 | 2
_ | incluye: equipo de corte, rompedora, mano de obra, equipo y herramienta. | [6 empty] | Análisis: DCALE10 Unidad: m² | Análisis: DCALE10 Unidad: m²2 | 2
MANO DE OBRA | [7 empty] | Análisis: DCALE10 Unidad: m² | Análisis: DCALE10 Unidad: m²2 | 2
_ | CUADRILLA No 25 (1 OPERADOR DE MAQ.M.) | JOR | 520 | 11 | 1 | 520 | 47.27 | Análisis: DCALE10 Unidad: m² | Análisis: DCALE10 Unidad: m²2 | 2
_ | Subtotal: MANO DE OBRA | [5 empty] | 47.27 | Análisis: DCALE10 Unidad: m² | Análisis: DCALE10 Unidad: m²2 | 2
EQUIPO Y HERRAMIENTA | [7 empty] | Análisis: DCALE10 Unidad: m² | Análisis: DCALE10 Unidad: m²2 | 2
_ | ROMPEDORA ELECTRICA S/OPERADOR | HOR | 0 | 3 | 3 | 82.9 | 27.63 | Análisis: DCALE10 Unidad: m² | Análisis: DCALE10 Unidad: m²2 | 2
_ | EQUIPO DE CORTE OXI-ACETILENO | HOR | 0 | 50 | 50 | 2312.47 | 46.25 | Análisis: DCALE10 Unidad: m² | Análisis: DCALE10 Unidad: m²2 | 2
_ | HERRAMIENTA MENOR | % | 0 | 0 | 0.03 | 47.27 | 1.42 | Análisis: DCALE10 Unidad: m² | Análisis: DCALE10 Unidad: m²2 | 2
_ | Subtotal: EQUIPO Y HERRAMIENTA | [5 empty] | 75.3 | Análisis: DCALE10 Unidad: m² | Análisis: DCALE10 Unidad: m²2 | 2
_ | Costo directo | [5 empty] | 122.57 | Análisis: DCALE10 Unidad: m² | Análisis: DCALE10 Unidad: m²2 | 2
_ | PRECIO UNITARIO | [5 empty] | 122.57 | Análisis: DCALE10 Unidad: m² | Análisis: DCALE10 Unidad: m²2 | 2
_ | (* CIENTO VEINTIDOS PESOS 57/100 M.N. *) | [6 empty] | Análisis: DCALE10 Unidad: m² | Análisis: DCALE10 Unidad: m²2 | 2
_ | Análisis: DMT7 Unidad: m² | [6 empty] | Análisis: DMT7 Unidad: m² | Análisis: DMT7 Unidad: m²1 | 1
_ | Demolición de muro 07 cm, de espesor (capuchino) de tabique rojo recocido a mano y con | [6 empty] | Análisis: DMT7 Unidad: m² | Análisis: DMT7 Unidad: m²1 | 1
_ | marro, incluye: mano de obra, andamios, equipo y herramienta. | [6 empty] | Análisis: DMT7 Unidad: m² | Análisis: DMT7 Unidad: m²1 | 1
MANO DE OBRA | [7 empty] | Análisis: DMT7 Unidad: m² | Análisis: DMT7 Unidad: m²1 | 1
_ | CUADRILLA No 1 (1 PEON) | JOR | 350 | 12 | 1 | 350 | 29.17 | Análisis: DMT7 Unidad: m² | Análisis: DMT7 Unidad: m²1 | 1
_ | Subtotal: MANO DE OBRA | [5 empty] | 29.17 | Análisis: DMT7 Unidad: m² | Análisis: DMT7 Unidad: m²1 | 1
EQUIPO Y HERRAMIENTA | [7 empty] | Análisis: DMT7 Unidad: m² | Análisis: DMT7 Unidad: m²1 | 1
_ | HERRAMIENTA MENOR | % | 0 | 0 | 0.03 | 29.17 | 0.88 | Análisis: DMT7 Unidad: m² | Análisis: DMT7 Unidad: m²1 | 1
_ | ANDAMIOS | % | 0 | 0 | 0.03 | 29.17 | 0.88 | Análisis: DMT7 Unidad: m² | Análisis: DMT7 Unidad: m²1 | 1
_ | Subtotal: EQUIPO Y HERRAMIENTA | [5 empty] | 1.76 | Análisis: DMT7 Unidad: m² | Análisis: DMT7 Unidad: m²1 | 1
_ | Costo directo | [5 empty] | 30.93 | Análisis: DMT7 Unidad: m² | Análisis: DMT7 Unidad: m²1 | 1
_ | PRECIO UNITARIO | [5 empty] | 30.93 | Análisis: DMT7 Unidad: m² | Análisis: DMT7 Unidad: m²1 | 1
_ | (* TREINTA PESOS 93/100 M.N. *) | [6 empty] | Análisis: DMT7 Unidad: m² | Análisis: DMT7 Unidad: m²1 | 1
_ | Análisis: DMB10 Unidad: m² | [6 empty] | Análisis: DMB10 Unidad: m² | Análisis: DMB10 Unidad: m²1 | 1
_ | Demolición de muro 10 cm, de espesor, de block de cemento a mano con marro , incluye: | [6 empty] | Análisis: DMB10 Unidad: m² | Análisis: DMB10 Unidad: m²1 | 1
_ | mano de obra, andamios, equipo y herramienta. | [6 empty] | Análisis: DMB10 Unidad: m² | Análisis: DMB10 Unidad: m²1 | 1
MANO DE OBRA | [7 empty] | Análisis: DMB10 Unidad: m² | Análisis: DMB10 Unidad: m²1 | 1
_ | CUADRILLA No 1 (1 PEON) | JOR | 350 | 10 | 1 | 350 | 35 | Análisis: DMB10 Unidad: m² | Análisis: DMB10 Unidad: m²1 | 1
_ | Subtotal: MANO DE OBRA | [5 empty] | 35 | Análisis: DMB10 Unidad: m² | Análisis: DMB10 Unidad: m²1 | 1
EQUIPO Y HERRAMIENTA | [7 empty] | Análisis: DMB10 Unidad: m² | Análisis: DMB10 Unidad: m²1 | 1
_ | HERRAMIENTA MENOR | % | 0 | 0 | 0.03 | 35 | 1.05 | Análisis: DMB10 Unidad: m² | Análisis: DMB10 Unidad: m²1 | 1
_ | ANDAMIOS | % | 0 | 0 | 0.03 | 35 | 1.05 | Análisis: DMB10 Unidad: m² | Análisis: DMB10 Unidad: m²1 | 1
_ | Subtotal: EQUIPO Y HERRAMIENTA | [5 empty] | 2.1 | Análisis: DMB10 Unidad: m² | Análisis: DMB10 Unidad: m²1 | 1
_ | Costo directo | [5 empty] | 37.1 | Análisis: DMB10 Unidad: m² | Análisis: DMB10 Unidad: m²1 | 1
_ | PRECIO UNITARIO | [5 empty] | 37.1 | Análisis: DMB10 Unidad: m² | Análisis: DMB10 Unidad: m²1 | 1
_ | (* TREINTA Y SIETE PESOS 10/100 M.N. *) | [6 empty] | Análisis: DMB10 Unidad: m² | Análisis: DMB10 Unidad: m²1 | 1
_ | Análisis: DPB Unidad: m² | [6 empty] | Análisis: DPB Unidad: m² | Análisis: DPB Unidad: m²2 | 2
_ | Demolición de piso de baldosin de 5 cm., de espesor, incluye el retiro del mortero, mano | [6 empty] | Análisis: DPB Unidad: m² | Análisis: DPB Unidad: m²2 | 2
_ | de obra, equipo y herramienta. | [6 empty] | Análisis: DPB Unidad: m² | Análisis: DPB Unidad: m²2 | 2
MANO DE OBRA | [7 empty] | Análisis: DPB Unidad: m² | Análisis: DPB Unidad: m²2 | 2
_ | CUADRILLA No 1 (1 PEON) | JOR | 350 | 4.5 | 1 | 350 | 77.78 | Análisis: DPB Unidad: m² | Análisis: DPB Unidad: m²2 | 2
_ | Subtotal: MANO DE OBRA | [5 empty] | 77.78 | Análisis: DPB Unidad: m² | Análisis: DPB Unidad: m²2 | 2
EQUIPO Y HERRAMIENTA | [7 empty] | Análisis: DPB Unidad: m² | Análisis: DPB Unidad: m²2 | 2
_ | HERRAMIENTA MENOR | % | 0 | 0 | 0.03 | 77.78 | 2.33 | Análisis: DPB Unidad: m² | Análisis: DPB Unidad: m²2 | 2
_ | Subtotal: EQUIPO Y HERRAMIENTA | [5 empty] | 2.33 | Análisis: DPB Unidad: m² | Análisis: DPB Unidad: m²2 | 2
_ | Costo directo | [5 empty] | 80.11 | Análisis: DPB Unidad: m² | Análisis: DPB Unidad: m²2 | 2
_ | PRECIO UNITARIO | [5 empty] | 80.11 | Análisis: DPB Unidad: m² | Análisis: DPB Unidad: m²2 | 2
_ | (* OCHENTA PESOS 11/100 M.N. *) | [6 empty] | Análisis: DPB Unidad: m² | Análisis: DPB Unidad: m²2 | 2
_ | Análisis: PRE-MUR Unidad: m² | [6 empty] | Análisis: PRE-MUR Unidad: m² | Análisis: PRE-MUR Unidad: m²1 | 1
_ | Picoteado de superficie de muro con barra para recibir aglutinante de recubrimiento. | [6 empty] | Análisis: PRE-MUR Unidad: m² | Análisis: PRE-MUR Unidad: m²1 | 1
MANO DE OBRA | [7 empty] | Análisis: PRE-MUR Unidad: m² | Análisis: PRE-MUR Unidad: m²1 | 1
_ | CUADRILLA No 1 (1 PEON) | JOR | 350 | 35 | 1 | 350 | 10 | Análisis: PRE-MUR Unidad: m² | Análisis: PRE-MUR Unidad: m²1 | 1
_ | Subtotal: MANO DE OBRA | [5 empty] | 10 | Análisis: PRE-MUR Unidad: m² | Análisis: PRE-MUR Unidad: m²1 | 1
EQUIPO Y HERRAMIENTA | [7 empty] | Análisis: PRE-MUR Unidad: m² | Análisis: PRE-MUR Unidad: m²1 | 1
_ | HERRAMIENTA MENOR | % | 0 | 0 | 0.03 | 10 | 0.3 | Análisis: PRE-MUR Unidad: m² | Análisis: PRE-MUR Unidad: m²1 | 1
_ | ANDAMIOS | % | 0 | 0 | 0.03 | 10 | 0.3 | Análisis: PRE-MUR Unidad: m² | Análisis: PRE-MUR Unidad: m²1 | 1
_ | Subtotal: EQUIPO Y HERRAMIENTA | [5 empty] | 0.6 | Análisis: PRE-MUR Unidad: m² | Análisis: PRE-MUR Unidad: m²1 | 1
_ | Costo directo | [5 empty] | 10.6 | Análisis: PRE-MUR Unidad: m² | Análisis: PRE-MUR Unidad: m²1 | 1
_ | PRECIO UNITARIO | [5 empty] | 10.6 | Análisis: PRE-MUR Unidad: m² | Análisis: PRE-MUR Unidad: m²1 | 1
_ | (* DIEZ PESOS 60/100 M.N. *) | [6 empty] | Análisis: PRE-MUR Unidad: m² | Análisis: PRE-MUR Unidad: m²1 | 1
_ | Análisis: DESMLVBE Unidad: PZA | [6 empty] | Análisis: DESMLVBE Unidad: PZA | Análisis: DESMLVBE Unidad: PZA1 | 1
_ | Desmontaje de lavabo económico sin recuperación, incluye: retiro de llaves, cespol, | [6 empty] | Análisis: DESMLVBE Unidad: PZA | Análisis: DESMLVBE Unidad: PZA1 | 1
_ | acarreo hasta el almacén, mano de obra, equipo y herramienta. | [6 empty] | Análisis: DESMLVBE Unidad: PZA | Análisis: DESMLVBE Unidad: PZA1 | 1
MANO DE OBRA | [7 empty] | Análisis: DESMLVBE Unidad: PZA | Análisis: DESMLVBE Unidad: PZA1 | 1
_ | CUADRILLA No 20 (1 PLOMERO+ 1 AY.ESP.) | JOR | 850 | 20 | 1 | 850 | 42.5 | Análisis: DESMLVBE Unidad: PZA | Análisis: DESMLVBE Unidad: PZA1 | 1
_ | Subtotal: MANO DE OBRA | [5 empty] | 42.5 | Análisis: DESMLVBE Unidad: PZA | Análisis: DESMLVBE Unidad: PZA1 | 1
EQUIPO Y HERRAMIENTA | [7 empty] | Análisis: DESMLVBE Unidad: PZA | Análisis: DESMLVBE Unidad: PZA1 | 1
_ | HERRAMIENTA MENOR | % | 0 | 0 | 0.03 | 42.5 | 1.28 | Análisis: DESMLVBE Unidad: PZA | Análisis: DESMLVBE Unidad: PZA1 | 1
_ | Subtotal: EQUIPO Y HERRAMIENTA | [5 empty] | 1.28 | Análisis: DESMLVBE Unidad: PZA | Análisis: DESMLVBE Unidad: PZA1 | 1
_ | Costo directo | [5 empty] | 43.78 | Análisis: DESMLVBE Unidad: PZA | Análisis: DESMLVBE Unidad: PZA1 | 1
_ | PRECIO UNITARIO | [5 empty] | 43.78 | Análisis: DESMLVBE Unidad: PZA | Análisis: DESMLVBE Unidad: PZA1 | 1
_ | (* CUARENTA Y TRES PESOS 78/100 M.N. *) | [6 empty] | Análisis: DESMLVBE Unidad: PZA | Análisis: DESMLVBE Unidad: PZA1 | 1
_ | Análisis: DESMTCU19 Unidad: M | [6 empty] | Análisis: DESMTCU19 Unidad: M | Análisis: DESMTCU19 Unidad: M1 | 1
_ | Desmontaje de tubería de cobre de 13 y 19 mm de diámetro, con recuperación hasta una | [6 empty] | Análisis: DESMTCU19 Unidad: M | Análisis: DESMTCU19 Unidad: M1 | 1
_ | altura de 7 m., incluye: desconexión hidráulica, retiro de soportes, acarreo hasta el | [6 empty] | Análisis: DESMTCU19 Unidad: M | Análisis: DESMTCU19 Unidad: M1 | 1
_ | almacén, andamios, mano de obra, equipo y herramienta. | [6 empty] | Análisis: DESMTCU19 Unidad: M | Análisis: DESMTCU19 Unidad: M1 | 1
MANO DE OBRA | [7 empty] | Análisis: DESMTCU19 Unidad: M | Análisis: DESMTCU19 Unidad: M1 | 1
_ | CUADRILLA No 20 (1 PLOMERO+ 1 AY.ESP.) | JOR | 850 | 120 | 1 | 850 | 7.08 | Análisis: DESMTCU19 Unidad: M | Análisis: DESMTCU19 Unidad: M1 | 1
_ | Subtotal: MANO DE OBRA | [5 empty] | 7.08 | Análisis: DESMTCU19 Unidad: M | Análisis: DESMTCU19 Unidad: M1 | 1
EQUIPO Y HERRAMIENTA | [7 empty] | Análisis: DESMTCU19 Unidad: M | Análisis: DESMTCU19 Unidad: M1 | 1
_ | HERRAMIENTA MENOR | % | 0 | 0 | 0.03 | 7.08 | 0.21 | Análisis: DESMTCU19 Unidad: M | Análisis: DESMTCU19 Unidad: M1 | 1
_ | ANDAMIOS | % | 0 | 0 | 0.1 | 7.08 | 0.71 | Análisis: DESMTCU19 Unidad: M | Análisis: DESMTCU19 Unidad: M1 | 1
_ | Subtotal: EQUIPO Y HERRAMIENTA | [5 empty] | 0.92 | Análisis: DESMTCU19 Unidad: M | Análisis: DESMTCU19 Unidad: M1 | 1
_ | Costo directo | [5 empty] | 8 | Análisis: DESMTCU19 Unidad: M | Análisis: DESMTCU19 Unidad: M1 | 1
_ | PRECIO UNITARIO | [5 empty] | 8 | Análisis: DESMTCU19 Unidad: M | Análisis: DESMTCU19 Unidad: M1 | 1
_ | (* OCHO PESOS 00/100 M.N. *) | [6 empty] | Análisis: DESMTCU19 Unidad: M | Análisis: DESMTCU19 Unidad: M1 | 1
_ | Análisis: DESMWCT Unidad: PZA | [6 empty] | Análisis: DESMWCT Unidad: PZA | Análisis: DESMWCT Unidad: PZA1 | 1
_ | Desmontaje de w.c. De tanque bajo con recuperación, incluye: acarreo hasta el almacén, | [6 empty] | Análisis: DESMWCT Unidad: PZA | Análisis: DESMWCT Unidad: PZA1 | 1
_ | mano de obra, equipo y herramienta. | [6 empty] | Análisis: DESMWCT Unidad: PZA | Análisis: DESMWCT Unidad: PZA1 | 1
MANO DE OBRA | [7 empty] | Análisis: DESMWCT Unidad: PZA | Análisis: DESMWCT Unidad: PZA1 | 1
_ | CUADRILLA No 20 (1 PLOMERO+ 1 AY.ESP.) | JOR | 850 | 8 | 1 | 850 | 106.25 | Análisis: DESMWCT Unidad: PZA | Análisis: DESMWCT Unidad: PZA1 | 1
_ | Subtotal: MANO DE OBRA | [5 empty] | 106.25 | Análisis: DESMWCT Unidad: PZA | Análisis: DESMWCT Unidad: PZA1 | 1
EQUIPO Y HERRAMIENTA | [7 empty] | Análisis: DESMWCT Unidad: PZA | Análisis: DESMWCT Unidad: PZA1 | 1
_ | HERRAMIENTA MENOR | % | 0 | 0 | 0.03 | 106.25 | 3.19 | Análisis: DESMWCT Unidad: PZA | Análisis: DESMWCT Unidad: PZA1 | 1
_ | Subtotal: EQUIPO Y HERRAMIENTA | [5 empty] | 3.19 | Análisis: DESMWCT Unidad: PZA | Análisis: DESMWCT Unidad: PZA1 | 1
_ | Costo directo | [5 empty] | 109.44 | Análisis: DESMWCT Unidad: PZA | Análisis: DESMWCT Unidad: PZA1 | 1
_ | PRECIO UNITARIO | [5 empty] | 109.44 | Análisis: DESMWCT Unidad: PZA | Análisis: DESMWCT Unidad: PZA1 | 1
_ | (* CIENTO NUEVE PESOS 44/100 M.N. *) | [6 empty] | Análisis: DESMWCT Unidad: PZA | Análisis: DESMWCT Unidad: PZA1 | 1
_ | Análisis: CARES Unidad: m³/E | [6 empty] | Análisis: CARES Unidad: m³/E | Análisis: CARES Unidad: m³/E1 | 1
_ | Acarreo de materiales en bote sobre rampa de bajada estaciones subsecuentes de 20 m. | [6 empty] | Análisis: CARES Unidad: m³/E | Análisis: CARES Unidad: m³/E1 | 1
_ | incluye: mano de obra, equipo y herramienta. | [6 empty] | Análisis: CARES Unidad: m³/E | Análisis: CARES Unidad: m³/E1 | 1
MANO DE OBRA | [7 empty] | Análisis: CARES Unidad: m³/E | Análisis: CARES Unidad: m³/E1 | 1
_ | CUADRILLA No 1 (1 PEON) | JOR | 350 | 4 | 1 | 350 | 87.5 | Análisis: CARES Unidad: m³/E | Análisis: CARES Unidad: m³/E1 | 1
_ | Subtotal: MANO DE OBRA | [5 empty] | 87.5 | Análisis: CARES Unidad: m³/E | Análisis: CARES Unidad: m³/E1 | 1
EQUIPO Y HERRAMIENTA | [7 empty] | Análisis: CARES Unidad: m³/E | Análisis: CARES Unidad: m³/E1 | 1
_ | HERRAMIENTA MENOR | % | 0 | 0 | 0.03 | 87.5 | 2.63 | Análisis: CARES Unidad: m³/E | Análisis: CARES Unidad: m³/E1 | 1
_ | Subtotal: EQUIPO Y HERRAMIENTA | [5 empty] | 2.63 | Análisis: CARES Unidad: m³/E | Análisis: CARES Unidad: m³/E1 | 1
_ | Costo directo | [5 empty] | 90.13 | Análisis: CARES Unidad: m³/E | Análisis: CARES Unidad: m³/E1 | 1
_ | PRECIO UNITARIO | [5 empty] | 90.13 | Análisis: CARES Unidad: m³/E | Análisis: CARES Unidad: m³/E1 | 1
_ | (* NOVENTA PESOS 13/100 M.N. *) | [6 empty] | Análisis: CARES Unidad: m³/E | Análisis: CARES Unidad: m³/E1 | 1
_ | Análisis: CASES Unidad: m³/E | [6 empty] | Análisis: CASES Unidad: m³/E | Análisis: CASES Unidad: m³/E1 | 1
_ | Acarreo de materiales en bote sobre rampa de subida estaciones subsecuentes de 20 m. | [6 empty] | Análisis: CASES Unidad: m³/E | Análisis: CASES Unidad: m³/E1 | 1
_ | incluye: mano de obra, equipo y herramienta. | [6 empty] | Análisis: CASES Unidad: m³/E | Análisis: CASES Unidad: m³/E1 | 1
MANO DE OBRA | [7 empty] | Análisis: CASES Unidad: m³/E | Análisis: CASES Unidad: m³/E1 | 1
_ | CUADRILLA No 1 (1 PEON) | JOR | 350 | 3 | 1 | 350 | 116.67 | Análisis: CASES Unidad: m³/E | Análisis: CASES Unidad: m³/E1 | 1
_ | Subtotal: MANO DE OBRA | [5 empty] | 116.67 | Análisis: CASES Unidad: m³/E | Análisis: CASES Unidad: m³/E1 | 1
EQUIPO Y HERRAMIENTA | [7 empty] | Análisis: CASES Unidad: m³/E | Análisis: CASES Unidad: m³/E1 | 1
_ | HERRAMIENTA MENOR | % | 0 | 0 | 0.03 | 116.67 | 3.5 | Análisis: CASES Unidad: m³/E | Análisis: CASES Unidad: m³/E1 | 1
_ | Subtotal: EQUIPO Y HERRAMIENTA | [5 empty] | 3.5 | Análisis: CASES Unidad: m³/E | Análisis: CASES Unidad: m³/E1 | 1
_ | Costo directo | [5 empty] | 120.17 | Análisis: CASES Unidad: m³/E | Análisis: CASES Unidad: m³/E1 | 1
_ | PRECIO UNITARIO | [5 empty] | 120.17 | Análisis: CASES Unidad: m³/E | Análisis: CASES Unidad: m³/E1 | 1
_ | (* CIENTO VEINTE PESOS 17/100 M.N. *) | [6 empty] | Análisis: CASES Unidad: m³/E | Análisis: CASES Unidad: m³/E1 | 1
_ | Análisis: CMAFOV Unidad: m³ | [6 empty] | Análisis: CMAFOV Unidad: m³ | Análisis: CMAFOV Unidad: m³1 | 1
_ | Acarreo en camión de material producto de la excavación y/o demolición fuera de la obra, | [6 empty] | Análisis: CMAFOV Unidad: m³ | Análisis: CMAFOV Unidad: m³1 | 1
_ | para volumenes mayores, incluye: carga manual, equipo y herramienta. | [6 empty] | Análisis: CMAFOV Unidad: m³ | Análisis: CMAFOV Unidad: m³1 | 1
MANO DE OBRA | [7 empty] | Análisis: CMAFOV Unidad: m³ | Análisis: CMAFOV Unidad: m³1 | 1
_ | CUADRILLA No 1 (1 PEON) | JOR | 350 | 6 | 1 | 350 | 58.33 | Análisis: CMAFOV Unidad: m³ | Análisis: CMAFOV Unidad: m³1 | 1
_ | Subtotal: MANO DE OBRA | [5 empty] | 58.33 | Análisis: CMAFOV Unidad: m³ | Análisis: CMAFOV Unidad: m³1 | 1
EQUIPO Y HERRAMIENTA | [7 empty] | Análisis: CMAFOV Unidad: m³ | Análisis: CMAFOV Unidad: m³1 | 1
_ | CAMION DE VOLTEO DE 7 M3 | HOR | 0 | 3 | 3 | 674.35 | 224.78 | Análisis: CMAFOV Unidad: m³ | Análisis: CMAFOV Unidad: m³1 | 1
_ | HERRAMIENTA MENOR | % | 0 | 0 | 0.03 | 58.33 | 1.75 | Análisis: CMAFOV Unidad: m³ | Análisis: CMAFOV Unidad: m³1 | 1
_ | Subtotal: EQUIPO Y HERRAMIENTA | [5 empty] | 226.53 | Análisis: CMAFOV Unidad: m³ | Análisis: CMAFOV Unidad: m³1 | 1
_ | Costo directo | [5 empty] | 284.86 | Análisis: CMAFOV Unidad: m³ | Análisis: CMAFOV Unidad: m³1 | 1
_ | PRECIO UNITARIO | [5 empty] | 284.86 | Análisis: CMAFOV Unidad: m³ | Análisis: CMAFOV Unidad: m³1 | 1
_ | (* DOSCIENTOS OCHENTA Y CUATRO PESOS 86/100 M.N. *) | [6 empty] | Análisis: CMAFOV Unidad: m³ | Análisis: CMAFOV Unidad: m³1 | 1
_ | Análisis: WCKAISSER Unidad: PZA | [6 empty] | Análisis: WCKAISSER Unidad: PZA | Análisis: WCKAISSER Unidad: PZA1 | 1
_ | Suministro e instalación de inodoro One-Piece Dica Wc 40006-01, incluye: junta de cera, | [6 empty] | Análisis: WCKAISSER Unidad: PZA | Análisis: WCKAISSER Unidad: PZA1 | 1
_ | taquetes de plomo, pijas cadminizadas, manguera y llave de control angular, acarreo | [6 empty] | Análisis: WCKAISSER Unidad: PZA | Análisis: WCKAISSER Unidad: PZA1 | 1
_ | hasta el sitio de su utilización, instalación, mano de obra, equipo y herramienta. | [6 empty] | Análisis: WCKAISSER Unidad: PZA | Análisis: WCKAISSER Unidad: PZA1 | 1
MATERIALES | [7 empty] | Análisis: WCKAISSER Unidad: PZA | Análisis: WCKAISSER Unidad: PZA1 | 1
_ | NIPLE GALV. 13X100 mm CIFUNSA | PZA | 0 | 0 | 1 | 20 | 20 | Análisis: WCKAISSER Unidad: PZA | Análisis: WCKAISSER Unidad: PZA1 | 1
_ | LLAVE CONTROL ANG C/MANG P/L/F 401- | PZA | 0 | 0 | 1 | 75 | 75 | Análisis: WCKAISSER Unidad: PZA | Análisis: WCKAISSER Unidad: PZA1 | 1
_ | MANGUERA P/W.C. 1/2X7/8X35 FIG-67-M | PZA | 0 | 0 | 1 | 40 | 40 | Análisis: WCKAISSER Unidad: PZA | Análisis: WCKAISSER Unidad: PZA1 | 1
_ | TAQUETE DE PLOMO No.3 HELVEX | PZA | 0 | 0 | 2 | 11 | 22 | Análisis: WCKAISSER Unidad: PZA | Análisis: WCKAISSER Unidad: PZA1 | 1
_ | PIJA P/WC | PZA | 0 | 0 | 2 | 5 | 10 | Análisis: WCKAISSER Unidad: PZA | Análisis: WCKAISSER Unidad: PZA1 | 1
_ | JUNTA PROHEL GRANDE PULKESA | PZA | 0 | 0 | 1 | 12 | 12 | Análisis: WCKAISSER Unidad: PZA | Análisis: WCKAISSER Unidad: PZA1 | 1
_ | Sanitario One-Piece Dica Wc 40006-01 | PZA | 0 | 0 | 1 | 2900 | 2900 | Análisis: WCKAISSER Unidad: PZA | Análisis: WCKAISSER Unidad: PZA1 | 1
_ | Subtotal: MATERIALES | [5 empty] | 3079 | Análisis: WCKAISSER Unidad: PZA | Análisis: WCKAISSER Unidad: PZA1 | 1
MANO DE OBRA | [7 empty] | Análisis: WCKAISSER Unidad: PZA | Análisis: WCKAISSER Unidad: PZA1 | 1
_ | CUADRILLA No 20 (1 PLOMERO+ 1 AY.ESP.) | JOR | 850 | 2 | 1 | 850 | 425 | Análisis: WCKAISSER Unidad: PZA | Análisis: WCKAISSER Unidad: PZA1 | 1
_ | Subtotal: MANO DE OBRA | [5 empty] | 425 | Análisis: WCKAISSER Unidad: PZA | Análisis: WCKAISSER Unidad: PZA1 | 1
EQUIPO Y HERRAMIENTA | [7 empty] | Análisis: WCKAISSER Unidad: PZA | Análisis: WCKAISSER Unidad: PZA1 | 1
_ | HERRAMIENTA MENOR | % | 0 | 0 | 0.03 | 425 | 12.75 | Análisis: WCKAISSER Unidad: PZA | Análisis: WCKAISSER Unidad: PZA1 | 1
_ | HERRAMIENTA MENOR | % | 0 | 0 | 0.03 | 425 | 12.75 | Análisis: WCKAISSER Unidad: PZA | Análisis: WCKAISSER Unidad: PZA1 | 1
_ | Subtotal: EQUIPO Y HERRAMIENTA | [5 empty] | 25.5 | Análisis: WCKAISSER Unidad: PZA | Análisis: WCKAISSER Unidad: PZA1 | 1
_ | Costo directo | [5 empty] | 3529.5 | Análisis: WCKAISSER Unidad: PZA | Análisis: WCKAISSER Unidad: PZA1 | 1
_ | PRECIO UNITARIO | [5 empty] | 4022.14 | Análisis: WCKAISSER Unidad: PZA | Análisis: WCKAISSER Unidad: PZA1 | 1
_ | (* CUATRO MIL VEINTIDOS PESOS 14/100 M.N. *) | [6 empty] | Análisis: WCKAISSER Unidad: PZA | Análisis: WCKAISSER Unidad: PZA1 | 1
_ | Análisis: LAVHAB Unidad: PZA | [6 empty] | Análisis: LAVHAB Unidad: PZA | Análisis: LAVHAB Unidad: PZA1 | 1
_ | Suministro e instalación de lavabo, modelo Habitat, de la marca American Standard, | [6 empty] | Análisis: LAVHAB Unidad: PZA | Análisis: LAVHAB Unidad: PZA1 | 1
_ | color blanco, con cespol modelo pvc, incluye: mangueras y llaves de control angular, | [6 empty] | Análisis: LAVHAB Unidad: PZA | Análisis: LAVHAB Unidad: PZA1 | 1
_ | acarreo hasta el sitio de su utilización, instalación, mano de obra, equipo y | [6 empty] | Análisis: LAVHAB Unidad: PZA | Análisis: LAVHAB Unidad: PZA1 | 1
_ | herramienta. | [6 empty] | Análisis: LAVHAB Unidad: PZA | Análisis: LAVHAB Unidad: PZA1 | 1
MATERIALES | [7 empty] | Análisis: LAVHAB Unidad: PZA | Análisis: LAVHAB Unidad: PZA1 | 1
_ | LAVABO HABITAT BLANCO | PZA | 0 | 0 | 1 | 775 | 775 | Análisis: LAVHAB Unidad: PZA | Análisis: LAVHAB Unidad: PZA1 | 1
_ | CESPOL LAVABO REXOLIT | PZA | 0 | 0 | 1 | 62.51 | 62.51 | Análisis: LAVHAB Unidad: PZA | Análisis: LAVHAB Unidad: PZA1 | 1
_ | TAQUETE C/TORNILLO " x 2 " | PZA | 0 | 0 | 2 | 15 | 30 | Análisis: LAVHAB Unidad: PZA | Análisis: LAVHAB Unidad: PZA1 | 1
_ | Soporte Reforzado para lavabo | PZA | 0 | 0 | 1 | 67.72 | 67.72 | Análisis: LAVHAB Unidad: PZA | Análisis: LAVHAB Unidad: PZA1 | 1
_ | Subtotal: MATERIALES | [5 empty] | 935.23 | Análisis: LAVHAB Unidad: PZA | Análisis: LAVHAB Unidad: PZA1 | 1
MANO DE OBRA | [7 empty] | Análisis: LAVHAB Unidad: PZA | Análisis: LAVHAB Unidad: PZA1 | 1
_ | CUADRILLA No 20 (1 PLOMERO+ 1 AY.ESP.) | JOR | 850 | 3 | 1 | 850 | 283.33 | Análisis: LAVHAB Unidad: PZA | Análisis: LAVHAB Unidad: PZA1 | 1
_ | Subtotal: MANO DE OBRA | [5 empty] | 283.33 | Análisis: LAVHAB Unidad: PZA | Análisis: LAVHAB Unidad: PZA1 | 1
EQUIPO Y HERRAMIENTA | [7 empty] | Análisis: LAVHAB Unidad: PZA | Análisis: LAVHAB Unidad: PZA1 | 1
_ | HERRAMIENTA MENOR | % | 0 | 0 | 0.03 | 283.33 | 8.5 | Análisis: LAVHAB Unidad: PZA | Análisis: LAVHAB Unidad: PZA1 | 1
_ | Subtotal: EQUIPO Y HERRAMIENTA | [5 empty] | 8.5 | Análisis: LAVHAB Unidad: PZA | Análisis: LAVHAB Unidad: PZA1 | 1
_ | Costo directo | [5 empty] | 1227.06 | Análisis: LAVHAB Unidad: PZA | Análisis: LAVHAB Unidad: PZA1 | 1
_ | PRECIO UNITARIO | [5 empty] | 1376.7 | Análisis: LAVHAB Unidad: PZA | Análisis: LAVHAB Unidad: PZA1 | 1
_ | (* UN MIL TRESCIENTOS SETENTA Y SEIS PESOS 70/100 M.N. *) | [6 empty] | Análisis: LAVHAB Unidad: PZA | Análisis: LAVHAB Unidad: PZA1 | 1
_ | Análisis: MMPM Unidad: PZA | [6 empty] | Análisis: MMPM Unidad: PZA | Análisis: MMPM Unidad: PZA2 | 2
_ | Mampara para mingitorio Modumex CL1 45X120 CM | [6 empty] | Análisis: MMPM Unidad: PZA | Análisis: MMPM Unidad: PZA2 | 2
MATERIALES | [7 empty] | Análisis: MMPM Unidad: PZA | Análisis: MMPM Unidad: PZA2 | 2
_ | Mampara Modumex CL1 45x120cm | PZA | 0 | 0 | 1 | 550 | 550 | Análisis: MMPM Unidad: PZA | Análisis: MMPM Unidad: PZA2 | 2
_ | TAQUETE C/TORNILLO " x 5" | PZA | 0 | 0 | 4 | 25 | 100 | Análisis: MMPM Unidad: PZA | Análisis: MMPM Unidad: PZA2 | 2
_ | Subtotal: MATERIALES | [5 empty] | 650 | Análisis: MMPM Unidad: PZA | Análisis: MMPM Unidad: PZA2 | 2
MANO DE OBRA | [7 empty] | Análisis: MMPM Unidad: PZA | Análisis: MMPM Unidad: PZA2 | 2
_ | CUADRILLA No 12 (1 COLOCADOR + AY.) | JOR | 850 | 9 | 1 | 850 | 94.44 | Análisis: MMPM Unidad: PZA | Análisis: MMPM Unidad: PZA2 | 2
_ | Subtotal: MANO DE OBRA | [5 empty] | 94.44 | Análisis: MMPM Unidad: PZA | Análisis: MMPM Unidad: PZA2 | 2
EQUIPO Y HERRAMIENTA | [7 empty] | Análisis: MMPM Unidad: PZA | Análisis: MMPM Unidad: PZA2 | 2
_ | HERRAMIENTA MENOR | % | 0 | 0 | 0.03 | 94.44 | 2.83 | Análisis: MMPM Unidad: PZA | Análisis: MMPM Unidad: PZA2 | 2
_ | Subtotal: EQUIPO Y HERRAMIENTA | [5 empty] | 2.83 | Análisis: MMPM Unidad: PZA | Análisis: MMPM Unidad: PZA2 | 2
_ | Costo directo | [5 empty] | 747.27 | Análisis: MMPM Unidad: PZA | Análisis: MMPM Unidad: PZA2 | 2
_ | PRECIO UNITARIO | [5 empty] | 851.27 | Análisis: MMPM Unidad: PZA | Análisis: MMPM Unidad: PZA2 | 2
_ | (* OCHOCIENTOS CINCUENTA Y UN PESOS 27/100 M.N. *) | [6 empty] | Análisis: MMPM Unidad: PZA | Análisis: MMPM Unidad: PZA2 | 2
_ | Análisis: MMPBCT6 Unidad: PZA | [6 empty] | Análisis: MMPBCT6 Unidad: PZA | Análisis: MMPBCT6 Unidad: PZA2 | 2
_ | Mampara y puertas para canceles de baño a base de Lamina horneada esmaltada, Acero | [6 empty] | Análisis: MMPBCT6 Unidad: PZA | Análisis: MMPBCT6 Unidad: PZA2 | 2
_ | Inoxidable y Melanina y herrajes de acero inoxidable, incluye: suministro de materiales, | [6 empty] | Análisis: MMPBCT6 Unidad: PZA | Análisis: MMPBCT6 Unidad: PZA2 | 2
_ | colocación, mano de obra, equipo y herramienta. | [6 empty] | Análisis: MMPBCT6 Unidad: PZA | Análisis: MMPBCT6 Unidad: PZA2 | 2
MATERIALES | [7 empty] | Análisis: MMPBCT6 Unidad: PZA | Análisis: MMPBCT6 Unidad: PZA2 | 2
_ | CRISTAL TEMPLADO CLARO DE 6 MM. CANTOS PLANOS | m² | 0 | 0 | 8.4379 | 750 | 6328.45 | Análisis: MMPBCT6 Unidad: PZA | Análisis: MMPBCT6 Unidad: PZA2 | 2
_ | HERRAJES PARA CRISTALES EN MAMPARAS DE BAÑO | JGO | 0 | 0 | 2 | 746.62 | 1493.24 | Análisis: MMPBCT6 Unidad: PZA | Análisis: MMPBCT6 Unidad: PZA2 | 2
_ | Subtotal: MATERIALES | [5 empty] | 7821.69 | Análisis: MMPBCT6 Unidad: PZA | Análisis: MMPBCT6 Unidad: PZA2 | 2
MANO DE OBRA | [7 empty] | Análisis: MMPBCT6 Unidad: PZA | Análisis: MMPBCT6 Unidad: PZA2 | 2
_ | CUADRILLA No 14 (1 VIDRIERO + AYUDANTE) | JOR | 820 | 0.33333 | 1 | 820 | 2460 | Análisis: MMPBCT6 Unidad: PZA | Análisis: MMPBCT6 Unidad: PZA2 | 2
_ | Subtotal: MANO DE OBRA | [5 empty] | 2460 | Análisis: MMPBCT6 Unidad: PZA | Análisis: MMPBCT6 Unidad: PZA2 | 2
EQUIPO Y HERRAMIENTA | [7 empty] | Análisis: MMPBCT6 Unidad: PZA | Análisis: MMPBCT6 Unidad: PZA2 | 2
_ | HERRAMIENTA MENOR | % | 0 | 0 | 0.03 | 2460 | 73.8 | Análisis: MMPBCT6 Unidad: PZA | Análisis: MMPBCT6 Unidad: PZA2 | 2
_ | Subtotal: EQUIPO Y HERRAMIENTA | [5 empty] | 73.8 | Análisis: MMPBCT6 Unidad: PZA | Análisis: MMPBCT6 Unidad: PZA2 | 2
_ | Costo directo | [5 empty] | 10355.49 | Análisis: MMPBCT6 Unidad: PZA | Análisis: MMPBCT6 Unidad: PZA2 | 2
_ | PRECIO UNITARIO | [5 empty] | 11606.96 | Análisis: MMPBCT6 Unidad: PZA | Análisis: MMPBCT6 Unidad: PZA2 | 2
_ | (* ONCE MIL SEISCIENTOS SEIS PESOS 96/100 M.N. *) | [6 empty] | Análisis: MMPBCT6 Unidad: PZA | Análisis: MMPBCT6 Unidad: PZA2 | 2
_ | Análisis: L.JAVA-C Unidad: m² | [6 empty] | Análisis: L.JAVA-C Unidad: m² | Análisis: L.JAVA-C Unidad: m²2 | 2
_ | Lambrin de loseta Muro Astrato Blanco 20x30 antibac Interceramic, incluye: materiales, | [6 empty] | Análisis: L.JAVA-C Unidad: m² | Análisis: L.JAVA-C Unidad: m²2 | 2
_ | acarreso, cortes, desperdicios, pegazulejo, mano de obra, equipo y herramienta. | [6 empty] | Análisis: L.JAVA-C Unidad: m² | Análisis: L.JAVA-C Unidad: m²2 | 2
MATERIALES | [7 empty] | Análisis: L.JAVA-C Unidad: m² | Análisis: L.JAVA-C Unidad: m²2 | 2
_ | Muro Farbe Fdx 25x40 Blanco 1.5m Porcelanite | CAJA | 0 | 0 | 0.66667 | 328.5 | 219 | Análisis: L.JAVA-C Unidad: m² | Análisis: L.JAVA-C Unidad: m²2 | 2
_ | Pegaazulejo | SACO20KG | 0 | 0 | 0.2 | 100 | 20 | Análisis: L.JAVA-C Unidad: m² | Análisis: L.JAVA-C Unidad: m²2 | 2
_ | Subtotal: MATERIALES | [5 empty] | 239 | Análisis: L.JAVA-C Unidad: m² | Análisis: L.JAVA-C Unidad: m²2 | 2
MANO DE OBRA | [7 empty] | Análisis: L.JAVA-C Unidad: m² | Análisis: L.JAVA-C Unidad: m²2 | 2
_ | CUADRILLA No 11 (1 AZULEJERO + AYUD.) | JOR | 850 | 6 | 1 | 850 | 141.67 | Análisis: L.JAVA-C Unidad: m² | Análisis: L.JAVA-C Unidad: m²2 | 2
_ | Subtotal: MANO DE OBRA | [5 empty] | 141.67 | Análisis: L.JAVA-C Unidad: m² | Análisis: L.JAVA-C Unidad: m²2 | 2
EQUIPO Y HERRAMIENTA | [7 empty] | Análisis: L.JAVA-C Unidad: m² | Análisis: L.JAVA-C Unidad: m²2 | 2
_ | HERRAMIENTA MENOR | % | 0 | 0 | 0.03 | 141.67 | 4.25 | Análisis: L.JAVA-C Unidad: m² | Análisis: L.JAVA-C Unidad: m²2 | 2
_ | Subtotal: EQUIPO Y HERRAMIENTA | [5 empty] | 4.25 | Análisis: L.JAVA-C Unidad: m² | Análisis: L.JAVA-C Unidad: m²2 | 2
BASICOS | [7 empty] | Análisis: L.JAVA-C Unidad: m² | Análisis: L.JAVA-C Unidad: m²2 | 2
_ | MEZCLA CEMENTO BLANCO-AGUA | m³ | 0 | 0 | 0.001 | 4527.5 | 4.53 | Análisis: L.JAVA-C Unidad: m² | Análisis: L.JAVA-C Unidad: m²2 | 2
_ | Subtotal: BASICOS | [5 empty] | 4.53 | Análisis: L.JAVA-C Unidad: m² | Análisis: L.JAVA-C Unidad: m²2 | 2
_ | Costo directo | [5 empty] | 389.45 | Análisis: L.JAVA-C Unidad: m² | Análisis: L.JAVA-C Unidad: m²2 | 2
_ | PRECIO UNITARIO | [5 empty] | 428.41 | Análisis: L.JAVA-C Unidad: m² | Análisis: L.JAVA-C Unidad: m²2 | 2
_ | (* CUATROCIENTOS VEINTIOCHO PESOS 41/100 M.N. *) | [6 empty] | Análisis: L.JAVA-C Unidad: m² | Análisis: L.JAVA-C Unidad: m²2 | 2
_ | Análisis: P.KBIRD-C Unidad: m² | [6 empty] | Análisis: P.KBIRD-C Unidad: m² | Análisis: P.KBIRD-C Unidad: m²2 | 2
_ | Piso de loseta en comedor Bellagio Gray Interceramic asentado con pegapiso, incluye: | [6 empty] | Análisis: P.KBIRD-C Unidad: m² | Análisis: P.KBIRD-C Unidad: m²2 | 2
_ | materiales, acarreos, cortes, desperdicios, mano de obra, equipo y herramienta. | [6 empty] | Análisis: P.KBIRD-C Unidad: m² | Análisis: P.KBIRD-C Unidad: m²2 | 2
MATERIALES | [7 empty] | Análisis: P.KBIRD-C Unidad: m² | Análisis: P.KBIRD-C Unidad: m²2 | 2
_ | Pegaazulejo | SACO20KG | 0 | 0 | 0.2 | 100 | 20 | Análisis: P.KBIRD-C Unidad: m² | Análisis: P.KBIRD-C Unidad: m²2 | 2
_ | BOQUILLA PARA AZULEJO | BTO | 0 | 0 | 0.05 | 173 | 8.65 | Análisis: P.KBIRD-C Unidad: m² | Análisis: P.KBIRD-C Unidad: m²2 | 2
_ | Bellagio Gray Interceramic | CAJA | 0 | 0 | 0.57143 | 271.25 | 155 | Análisis: P.KBIRD-C Unidad: m² | Análisis: P.KBIRD-C Unidad: m²2 | 2
_ | Subtotal: MATERIALES | [5 empty] | 183.65 | Análisis: P.KBIRD-C Unidad: m² | Análisis: P.KBIRD-C Unidad: m²2 | 2
MANO DE OBRA | [7 empty] | Análisis: P.KBIRD-C Unidad: m² | Análisis: P.KBIRD-C Unidad: m²2 | 2
_ | CUADRILLA No 11 (1 AZULEJERO + AYUD.) | JOR | 850 | 5 | 1 | 850 | 170 | Análisis: P.KBIRD-C Unidad: m² | Análisis: P.KBIRD-C Unidad: m²2 | 2
_ | Subtotal: MANO DE OBRA | [5 empty] | 170 | Análisis: P.KBIRD-C Unidad: m² | Análisis: P.KBIRD-C Unidad: m²2 | 2
EQUIPO Y HERRAMIENTA | [7 empty] | Análisis: P.KBIRD-C Unidad: m² | Análisis: P.KBIRD-C Unidad: m²2 | 2
_ | HERRAMIENTA MENOR | % | 0 | 0 | 0.03 | 170 | 5.1 | Análisis: P.KBIRD-C Unidad: m² | Análisis: P.KBIRD-C Unidad: m²2 | 2
_ | Subtotal: EQUIPO Y HERRAMIENTA | [5 empty] | 5.1 | Análisis: P.KBIRD-C Unidad: m² | Análisis: P.KBIRD-C Unidad: m²2 | 2
_ | Costo directo | [5 empty] | 358.75 | Análisis: P.KBIRD-C Unidad: m² | Análisis: P.KBIRD-C Unidad: m²2 | 2
_ | PRECIO UNITARIO | [5 empty] | 388.13 | Análisis: P.KBIRD-C Unidad: m² | Análisis: P.KBIRD-C Unidad: m²2 | 2
_ | (* TRESCIENTOS OCHENTA Y OCHO PESOS 13/100 M.N. *) | [6 empty] | Análisis: P.KBIRD-C Unidad: m² | Análisis: P.KBIRD-C Unidad: m²2 | 2
_ | Análisis: PVPPRE Unidad: m² | [6 empty] | Análisis: PVPPRE Unidad: m² | Análisis: PVPPRE Unidad: m²2 | 2
_ | Pintura vinilica en plafones, marca Comex Premium a dos manos, incluye: aplicación de | [6 empty] | Análisis: PVPPRE Unidad: m² | Análisis: PVPPRE Unidad: m²2 | 2
_ | sellador, materiales, preparación de la superficie, mano de obra, equipo, herramienta y | [6 empty] | Análisis: PVPPRE Unidad: m² | Análisis: PVPPRE Unidad: m²2 | 2
_ | andamios. | [6 empty] | Análisis: PVPPRE Unidad: m² | Análisis: PVPPRE Unidad: m²2 | 2
MATERIALES | [7 empty] | Análisis: PVPPRE Unidad: m² | Análisis: PVPPRE Unidad: m²2 | 2
_ | PINTURA VINILICA PREMIUM, BCO Y COLS. REGS. | LT | 0 | 0 | 0.3 | 65 | 19.5 | Análisis: PVPPRE Unidad: m² | Análisis: PVPPRE Unidad: m²2 | 2
_ | SELLADOR VINILICO 5x1 CLASICO | LT | 0 | 0 | 0.1 | 52.58 | 5.26 | Análisis: PVPPRE Unidad: m² | Análisis: PVPPRE Unidad: m²2 | 2
_ | Subtotal: MATERIALES | [5 empty] | 24.76 | Análisis: PVPPRE Unidad: m² | Análisis: PVPPRE Unidad: m²2 | 2
MANO DE OBRA | [7 empty] | Análisis: PVPPRE Unidad: m² | Análisis: PVPPRE Unidad: m²2 | 2
_ | CUADRILLA No 8 (1 PINTOR + AYUDANTE) | JOR | 800 | 30 | 1 | 800 | 26.67 | Análisis: PVPPRE Unidad: m² | Análisis: PVPPRE Unidad: m²2 | 2
_ | Subtotal: MANO DE OBRA | [5 empty] | 26.67 | Análisis: PVPPRE Unidad: m² | Análisis: PVPPRE Unidad: m²2 | 2
EQUIPO Y HERRAMIENTA | [7 empty] | Análisis: PVPPRE Unidad: m² | Análisis: PVPPRE Unidad: m²2 | 2
_ | HERRAMIENTA MENOR | % | 0 | 0 | 0.03 | 26.67 | 0.8 | Análisis: PVPPRE Unidad: m² | Análisis: PVPPRE Unidad: m²2 | 2
_ | ANDAMIOS | % | 0 | 0 | 0.05 | 26.67 | 1.33 | Análisis: PVPPRE Unidad: m² | Análisis: PVPPRE Unidad: m²2 | 2
_ | Subtotal: EQUIPO Y HERRAMIENTA | [5 empty] | 2.13 | Análisis: PVPPRE Unidad: m² | Análisis: PVPPRE Unidad: m²2 | 2
_ | Costo directo | [5 empty] | 53.56 | Análisis: PVPPRE Unidad: m² | Análisis: PVPPRE Unidad: m²2 | 2
_ | PRECIO UNITARIO | [5 empty] | 57.52 | Análisis: PVPPRE Unidad: m² | Análisis: PVPPRE Unidad: m²2 | 2
_ | (* CINCUENTA Y SIETE PESOS 52/100 M.N. *) | [6 empty] | Análisis: PVPPRE Unidad: m² | Análisis: PVPPRE Unidad: m²2 | 2
_ | Análisis: 200-032-01-310 Unidad: PZA | [6 empty] | Análisis: 200-032-01-310 Unidad: PZA | Análisis: 200-032-01-310 Unidad: PZA1 | 1
_ | MINGITORIO Seco Mediano Serie 5000 Mod. MRC-5002 | [6 empty] | Análisis: 200-032-01-310 Unidad: PZA | Análisis: 200-032-01-310 Unidad: PZA1 | 1
MATERIALES | [7 empty] | Análisis: 200-032-01-310 Unidad: PZA | Análisis: 200-032-01-310 Unidad: PZA1 | 1
_ | Mingitorio Seco Mediano Serie 5000 Mod M | PZA | 0 | 0 | 1 | 2790 | 2790 | Análisis: 200-032-01-310 Unidad: PZA | Análisis: 200-032-01-310 Unidad: PZA1 | 1
_ | Subtotal: MATERIALES | [5 empty] | 2790 | Análisis: 200-032-01-310 Unidad: PZA | Análisis: 200-032-01-310 Unidad: PZA1 | 1
MANO DE OBRA | [7 empty] | Análisis: 200-032-01-310 Unidad: PZA | Análisis: 200-032-01-310 Unidad: PZA1 | 1
_ | CUADRILLA No 12 (1 COLOCADOR + AY.) | JOR | 850 | 1 | 1 | 850 | 850 | Análisis: 200-032-01-310 Unidad: PZA | Análisis: 200-032-01-310 Unidad: PZA1 | 1
_ | Subtotal: MANO DE OBRA | [5 empty] | 850 | Análisis: 200-032-01-310 Unidad: PZA | Análisis: 200-032-01-310 Unidad: PZA1 | 1
EQUIPO Y HERRAMIENTA | [7 empty] | Análisis: 200-032-01-310 Unidad: PZA | Análisis: 200-032-01-310 Unidad: PZA1 | 1
_ | HERRAMIENTA MENOR | % | 0 | 0 | 0.03 | 850 | 25.5 | Análisis: 200-032-01-310 Unidad: PZA | Análisis: 200-032-01-310 Unidad: PZA1 | 1
_ | Subtotal: EQUIPO Y HERRAMIENTA | [5 empty] | 25.5 | Análisis: 200-032-01-310 Unidad: PZA | Análisis: 200-032-01-310 Unidad: PZA1 | 1
_ | Costo directo | [5 empty] | 3665.5 | Análisis: 200-032-01-310 Unidad: PZA | Análisis: 200-032-01-310 Unidad: PZA1 | 1
_ | PRECIO UNITARIO | [5 empty] | 4111.9 | Análisis: 200-032-01-310 Unidad: PZA | Análisis: 200-032-01-310 Unidad: PZA1 | 1
_ | (* CUATRO MIL CIENTO ONCE PESOS 90/100 M.N. *) | [6 empty] | Análisis: 200-032-01-310 Unidad: PZA | Análisis: 200-032-01-310 Unidad: PZA1 | 1
_ | Análisis: 2711135 Unidad: PZA | [6 empty] | Análisis: 2711135 Unidad: PZA | Análisis: 2711135 Unidad: PZA2 | 2
_ | Dispensador papel Jumbo Jr Kimberly Clark | [6 empty] | Análisis: 2711135 Unidad: PZA | Análisis: 2711135 Unidad: PZA2 | 2
MATERIALES | [7 empty] | Análisis: 2711135 Unidad: PZA | Análisis: 2711135 Unidad: PZA2 | 2
_ | Dispensador papel Jumbo Jr Kimberly Clar | PZA | 0 | 0 | 1 | 499 | 499 | Análisis: 2711135 Unidad: PZA | Análisis: 2711135 Unidad: PZA2 | 2
_ | Subtotal: MATERIALES | [5 empty] | 499 | Análisis: 2711135 Unidad: PZA | Análisis: 2711135 Unidad: PZA2 | 2
MANO DE OBRA | [7 empty] | Análisis: 2711135 Unidad: PZA | Análisis: 2711135 Unidad: PZA2 | 2
_ | CUADRILLA No 12 (1 COLOCADOR + AY.) | JOR | 850 | 12 | 1 | 850 | 70.83 | Análisis: 2711135 Unidad: PZA | Análisis: 2711135 Unidad: PZA2 | 2
_ | Subtotal: MANO DE OBRA | [5 empty] | 70.83 | Análisis: 2711135 Unidad: PZA | Análisis: 2711135 Unidad: PZA2 | 2
EQUIPO Y HERRAMIENTA | [7 empty] | Análisis: 2711135 Unidad: PZA | Análisis: 2711135 Unidad: PZA2 | 2
_ | HERRAMIENTA MENOR | % | 0 | 0 | 0.03 | 70.83 | 2.12 | Análisis: 2711135 Unidad: PZA | Análisis: 2711135 Unidad: PZA2 | 2
_ | Subtotal: EQUIPO Y HERRAMIENTA | [5 empty] | 2.12 | Análisis: 2711135 Unidad: PZA | Análisis: 2711135 Unidad: PZA2 | 2
_ | Costo directo | [5 empty] | 571.95 | Análisis: 2711135 Unidad: PZA | Análisis: 2711135 Unidad: PZA2 | 2
_ | PRECIO UNITARIO | [5 empty] | 651.79 | Análisis: 2711135 Unidad: PZA | Análisis: 2711135 Unidad: PZA2 | 2
_ | (* SEISCIENTOS CINCUENTA Y UN PESOS 79/100 M.N. *) | [6 empty] | Análisis: 2711135 Unidad: PZA | Análisis: 2711135 Unidad: PZA2 | 2
_ | Análisis: 2711136 Unidad: PZA | [6 empty] | Análisis: 2711136 Unidad: PZA | Análisis: 2711136 Unidad: PZA2 | 2
_ | Dispensador de papel Jofel Circular | [6 empty] | Análisis: 2711136 Unidad: PZA | Análisis: 2711136 Unidad: PZA2 | 2
MATERIALES | [7 empty] | Análisis: 2711136 Unidad: PZA | Análisis: 2711136 Unidad: PZA2 | 2
_ | Dispensador papel Jofel Circular | PZA | 0 | 0 | 1 | 765 | 765 | Análisis: 2711136 Unidad: PZA | Análisis: 2711136 Unidad: PZA2 | 2
_ | Subtotal: MATERIALES | [5 empty] | 765 | Análisis: 2711136 Unidad: PZA | Análisis: 2711136 Unidad: PZA2 | 2
MANO DE OBRA | [7 empty] | Análisis: 2711136 Unidad: PZA | Análisis: 2711136 Unidad: PZA2 | 2
_ | CUADRILLA No 12 (1 COLOCADOR + AY.) | JOR | 850 | 12 | 1 | 850 | 70.83 | Análisis: 2711136 Unidad: PZA | Análisis: 2711136 Unidad: PZA2 | 2
_ | Subtotal: MANO DE OBRA | [5 empty] | 70.83 | Análisis: 2711136 Unidad: PZA | Análisis: 2711136 Unidad: PZA2 | 2
EQUIPO Y HERRAMIENTA | [7 empty] | Análisis: 2711136 Unidad: PZA | Análisis: 2711136 Unidad: PZA2 | 2
_ | HERRAMIENTA MENOR | % | 0 | 0 | 0.03 | 70.83 | 2.12 | Análisis: 2711136 Unidad: PZA | Análisis: 2711136 Unidad: PZA2 | 2
_ | Subtotal: EQUIPO Y HERRAMIENTA | [5 empty] | 2.12 | Análisis: 2711136 Unidad: PZA | Análisis: 2711136 Unidad: PZA2 | 2
_ | Costo directo | [5 empty] | 837.95 | Análisis: 2711136 Unidad: PZA | Análisis: 2711136 Unidad: PZA2 | 2
_ | PRECIO UNITARIO | [5 empty] | 960.35 | Análisis: 2711136 Unidad: PZA | Análisis: 2711136 Unidad: PZA2 | 2
_ | (* NOVECIENTOS SESENTA PESOS 35/100 M.N. *) | [6 empty] | Análisis: 2711136 Unidad: PZA | Análisis: 2711136 Unidad: PZA2 | 2
_ | Análisis: 2711137 Unidad: PZA | [6 empty] | Análisis: 2711137 Unidad: PZA | Análisis: 2711137 Unidad: PZA2 | 2
_ | Dispensador de Jabon Oval Dv018 | [6 empty] | Análisis: 2711137 Unidad: PZA | Análisis: 2711137 Unidad: PZA2 | 2
MATERIALES | [7 empty] | Análisis: 2711137 Unidad: PZA | Análisis: 2711137 Unidad: PZA2 | 2
_ | Dispensador de Jabon Oval Dv018 | PZA | 0 | 0 | 1 | 330 | 330 | Análisis: 2711137 Unidad: PZA | Análisis: 2711137 Unidad: PZA2 | 2
_ | Subtotal: MATERIALES | [5 empty] | 330 | Análisis: 2711137 Unidad: PZA | Análisis: 2711137 Unidad: PZA2 | 2
MANO DE OBRA | [7 empty] | Análisis: 2711137 Unidad: PZA | Análisis: 2711137 Unidad: PZA2 | 2
_ | CUADRILLA No 12 (1 COLOCADOR + AY.) | JOR | 850 | 15 | 1 | 850 | 56.67 | Análisis: 2711137 Unidad: PZA | Análisis: 2711137 Unidad: PZA2 | 2
_ | Subtotal: MANO DE OBRA | [5 empty] | 56.67 | Análisis: 2711137 Unidad: PZA | Análisis: 2711137 Unidad: PZA2 | 2
EQUIPO Y HERRAMIENTA | [7 empty] | Análisis: 2711137 Unidad: PZA | Análisis: 2711137 Unidad: PZA2 | 2
_ | HERRAMIENTA MENOR | % | 0 | 0 | 0.03 | 56.67 | 1.7 | Análisis: 2711137 Unidad: PZA | Análisis: 2711137 Unidad: PZA2 | 2
_ | Subtotal: EQUIPO Y HERRAMIENTA | [5 empty] | 1.7 | Análisis: 2711137 Unidad: PZA | Análisis: 2711137 Unidad: PZA2 | 2
_ | Costo directo | [5 empty] | 388.37 | Análisis: 2711137 Unidad: PZA | Análisis: 2711137 Unidad: PZA2 | 2
_ | PRECIO UNITARIO | [5 empty] | 441.17 | Análisis: 2711137 Unidad: PZA | Análisis: 2711137 Unidad: PZA2 | 2
_ | (* CUATROCIENTOS CUARENTA Y UN PESOS 17/100 M.N. *) | [6 empty] | Análisis: 2711137 Unidad: PZA | Análisis: 2711137 Unidad: PZA2 | 2
_ | Análisis: 2740006 Unidad: M | [6 empty] | Análisis: 2740006 Unidad: M | Análisis: 2740006 Unidad: M2 | 2
_ | TUBOPLUS CLASE 16 DE 13MM, X4MTS | [6 empty] | Análisis: 2740006 Unidad: M | Análisis: 2740006 Unidad: M2 | 2
MATERIALES | [7 empty] | Análisis: 2740006 Unidad: M | Análisis: 2740006 Unidad: M2 | 2
_ | TUBOPLUS CLASE 16 DE 13MM, X4MTS | TMO | 0 | 0 | 0.25 | 71.7 | 17.93 | Análisis: 2740006 Unidad: M | Análisis: 2740006 Unidad: M2 | 2
_ | Subtotal: MATERIALES | [5 empty] | 17.93 | Análisis: 2740006 Unidad: M | Análisis: 2740006 Unidad: M2 | 2
MANO DE OBRA | [7 empty] | Análisis: 2740006 Unidad: M | Análisis: 2740006 Unidad: M2 | 2
_ | CUADRILLA No 52 (1 PLOMERO+ 1 AY.ESP.) INSTALACIONES | JOR | 860 | 95.24 | 1 | 860 | 9.03 | Análisis: 2740006 Unidad: M | Análisis: 2740006 Unidad: M2 | 2
_ | Subtotal: MANO DE OBRA | [5 empty] | 9.03 | Análisis: 2740006 Unidad: M | Análisis: 2740006 Unidad: M2 | 2
EQUIPO Y HERRAMIENTA | [7 empty] | Análisis: 2740006 Unidad: M | Análisis: 2740006 Unidad: M2 | 2
_ | HERRAMIENTA MENOR | % | 0 | 0 | 0.03 | 9.03 | 0.27 | Análisis: 2740006 Unidad: M | Análisis: 2740006 Unidad: M2 | 2
_ | Subtotal: EQUIPO Y HERRAMIENTA | [5 empty] | 0.27 | Análisis: 2740006 Unidad: M | Análisis: 2740006 Unidad: M2 | 2
_ | Costo directo | [5 empty] | 27.23 | Análisis: 2740006 Unidad: M | Análisis: 2740006 Unidad: M2 | 2
_ | PRECIO UNITARIO | [5 empty] | 30.1 | Análisis: 2740006 Unidad: M | Análisis: 2740006 Unidad: M2 | 2
_ | (* TREINTA PESOS 10/100 M.N. *) | [6 empty] | Análisis: 2740006 Unidad: M | Análisis: 2740006 Unidad: M2 | 2
_ | Análisis: 2740008 Unidad: M | [6 empty] | Análisis: 2740008 Unidad: M | Análisis: 2740008 Unidad: M2 | 2
_ | TUBOPLUS CLASE 16 DE 19MM, X4MTS | [6 empty] | Análisis: 2740008 Unidad: M | Análisis: 2740008 Unidad: M2 | 2
MATERIALES | [7 empty] | Análisis: 2740008 Unidad: M | Análisis: 2740008 Unidad: M2 | 2
_ | TUBOPLUS CLASE 16 DE 19MM, X4MTS | TMO | 0 | 0 | 0.25 | 134.04 | 33.51 | Análisis: 2740008 Unidad: M | Análisis: 2740008 Unidad: M2 | 2
_ | Subtotal: MATERIALES | [5 empty] | 33.51 | Análisis: 2740008 Unidad: M | Análisis: 2740008 Unidad: M2 | 2
MANO DE OBRA | [7 empty] | Análisis: 2740008 Unidad: M | Análisis: 2740008 Unidad: M2 | 2
_ | CUADRILLA No 52 (1 PLOMERO+ 1 AY.ESP.) INSTALACIONES | JOR | 860 | 68.49 | 1 | 860 | 12.56 | Análisis: 2740008 Unidad: M | Análisis: 2740008 Unidad: M2 | 2
_ | Subtotal: MANO DE OBRA | [5 empty] | 12.56 | Análisis: 2740008 Unidad: M | Análisis: 2740008 Unidad: M2 | 2
EQUIPO Y HERRAMIENTA | [7 empty] | Análisis: 2740008 Unidad: M | Análisis: 2740008 Unidad: M2 | 2
_ | HERRAMIENTA MENOR | % | 0 | 0 | 0.03 | 12.56 | 0.38 | Análisis: 2740008 Unidad: M | Análisis: 2740008 Unidad: M2 | 2
_ | Subtotal: EQUIPO Y HERRAMIENTA | [5 empty] | 0.38 | Análisis: 2740008 Unidad: M | Análisis: 2740008 Unidad: M2 | 2
_ | Costo directo | [5 empty] | 46.45 | Análisis: 2740008 Unidad: M | Análisis: 2740008 Unidad: M2 | 2
_ | PRECIO UNITARIO | [5 empty] | 51.81 | Análisis: 2740008 Unidad: M | Análisis: 2740008 Unidad: M2 | 2
_ | (* CINCUENTA Y UN PESOS 81/100 M.N. *) | [6 empty] | Análisis: 2740008 Unidad: M | Análisis: 2740008 Unidad: M2 | 2
_ | Análisis: 2741406 Unidad: PZA | [6 empty] | Análisis: 2741406 Unidad: PZA | Análisis: 2741406 Unidad: PZA2 | 2
_ | CODO 90 ,13MM, ,TUBOPLUS | [6 empty] | Análisis: 2741406 Unidad: PZA | Análisis: 2741406 Unidad: PZA2 | 2
MATERIALES | [7 empty] | Análisis: 2741406 Unidad: PZA | Análisis: 2741406 Unidad: PZA2 | 2
_ | CODO 90 ,19MM, ,TUBOPLUS | PZA | 0 | 0 | 1 | 3.77 | 3.77 | Análisis: 2741406 Unidad: PZA | Análisis: 2741406 Unidad: PZA2 | 2
_ | Subtotal: MATERIALES | [5 empty] | 3.77 | Análisis: 2741406 Unidad: PZA | Análisis: 2741406 Unidad: PZA2 | 2
MANO DE OBRA | [7 empty] | Análisis: 2741406 Unidad: PZA | Análisis: 2741406 Unidad: PZA2 | 2
_ | CUADRILLA No 52 (1 PLOMERO+ 1 AY.ESP.) INSTALACIONES | JOR | 860 | 110 | 1 | 860 | 7.82 | Análisis: 2741406 Unidad: PZA | Análisis: 2741406 Unidad: PZA2 | 2
_ | Subtotal: MANO DE OBRA | [5 empty] | 7.82 | Análisis: 2741406 Unidad: PZA | Análisis: 2741406 Unidad: PZA2 | 2
EQUIPO Y HERRAMIENTA | [7 empty] | Análisis: 2741406 Unidad: PZA | Análisis: 2741406 Unidad: PZA2 | 2
_ | HERRAMIENTA MENOR | % | 0 | 0 | 0.05 | 7.82 | 0.39 | Análisis: 2741406 Unidad: PZA | Análisis: 2741406 Unidad: PZA2 | 2
_ | Subtotal: EQUIPO Y HERRAMIENTA | [5 empty] | 0.39 | Análisis: 2741406 Unidad: PZA | Análisis: 2741406 Unidad: PZA2 | 2
_ | Costo directo | [5 empty] | 11.98 | Análisis: 2741406 Unidad: PZA | Análisis: 2741406 Unidad: PZA2 | 2
_ | PRECIO UNITARIO | [5 empty] | 12.58 | Análisis: 2741406 Unidad: PZA | Análisis: 2741406 Unidad: PZA2 | 2
_ | (* DOCE PESOS 58/100 M.N. *) | [6 empty] | Análisis: 2741406 Unidad: PZA | Análisis: 2741406 Unidad: PZA2 | 2
_ | Análisis: 2743304 Unidad: PZA | [6 empty] | Análisis: 2743304 Unidad: PZA | Análisis: 2743304 Unidad: PZA2 | 2
_ | REDUCCION 19X13MM, X TUBOPLUS | [6 empty] | Análisis: 2743304 Unidad: PZA | Análisis: 2743304 Unidad: PZA2 | 2
MATERIALES | [7 empty] | Análisis: 2743304 Unidad: PZA | Análisis: 2743304 Unidad: PZA2 | 2
_ | REDUCCION 19X13MM, X TUBOPLUS | PZA | 0 | 0 | 1 | 4.32 | 4.32 | Análisis: 2743304 Unidad: PZA | Análisis: 2743304 Unidad: PZA2 | 2
_ | Subtotal: MATERIALES | [5 empty] | 4.32 | Análisis: 2743304 Unidad: PZA | Análisis: 2743304 Unidad: PZA2 | 2
MANO DE OBRA | [7 empty] | Análisis: 2743304 Unidad: PZA | Análisis: 2743304 Unidad: PZA2 | 2
_ | CUADRILLA No 52 (1 PLOMERO+ 1 AY.ESP.) INSTALACIONES | JOR | 860 | 32.25 | 1 | 860 | 26.67 | Análisis: 2743304 Unidad: PZA | Análisis: 2743304 Unidad: PZA2 | 2
_ | Subtotal: MANO DE OBRA | [5 empty] | 26.67 | Análisis: 2743304 Unidad: PZA | Análisis: 2743304 Unidad: PZA2 | 2
EQUIPO Y HERRAMIENTA | [7 empty] | Análisis: 2743304 Unidad: PZA | Análisis: 2743304 Unidad: PZA2 | 2
_ | HERRAMIENTA MENOR | % | 0 | 0 | 0.05 | 26.67 | 1.33 | Análisis: 2743304 Unidad: PZA | Análisis: 2743304 Unidad: PZA2 | 2
_ | Subtotal: EQUIPO Y HERRAMIENTA | [5 empty] | 1.33 | Análisis: 2743304 Unidad: PZA | Análisis: 2743304 Unidad: PZA2 | 2
_ | Costo directo | [5 empty] | 32.32 | Análisis: 2743304 Unidad: PZA | Análisis: 2743304 Unidad: PZA2 | 2
_ | PRECIO UNITARIO | [5 empty] | 33.01 | Análisis: 2743304 Unidad: PZA | Análisis: 2743304 Unidad: PZA2 | 2
_ | (* TREINTA Y TRES PESOS 01/100 M.N. *) | [6 empty] | Análisis: 2743304 Unidad: PZA | Análisis: 2743304 Unidad: PZA2 | 2
_ | Análisis: 2743307 Unidad: PZA | [6 empty] | Análisis: 2743307 Unidad: PZA | Análisis: 2743307 Unidad: PZA2 | 2
_ | REDUCCION 25X19MM,1X TUBOPLUS | [6 empty] | Análisis: 2743307 Unidad: PZA | Análisis: 2743307 Unidad: PZA2 | 2
MATERIALES | [7 empty] | Análisis: 2743307 Unidad: PZA | Análisis: 2743307 Unidad: PZA2 | 2
_ | REDUCCION 25X19MM,1X TUBOPLUS | PZA | 0 | 0 | 1 | 10.5 | 10.5 | Análisis: 2743307 Unidad: PZA | Análisis: 2743307 Unidad: PZA2 | 2
_ | Subtotal: MATERIALES | [5 empty] | 10.5 | Análisis: 2743307 Unidad: PZA | Análisis: 2743307 Unidad: PZA2 | 2
MANO DE OBRA | [7 empty] | Análisis: 2743307 Unidad: PZA | Análisis: 2743307 Unidad: PZA2 | 2
_ | CUADRILLA No 52 (1 PLOMERO+ 1 AY.ESP.) INSTALACIONES | JOR | 860 | 22.73 | 1 | 860 | 37.83 | Análisis: 2743307 Unidad: PZA | Análisis: 2743307 Unidad: PZA2 | 2
_ | Subtotal: MANO DE OBRA | [5 empty] | 37.83 | Análisis: 2743307 Unidad: PZA | Análisis: 2743307 Unidad: PZA2 | 2
EQUIPO Y HERRAMIENTA | [7 empty] | Análisis: 2743307 Unidad: PZA | Análisis: 2743307 Unidad: PZA2 | 2
_ | HERRAMIENTA MENOR | % | 0 | 0 | 0.03 | 37.83 | 1.13 | Análisis: 2743307 Unidad: PZA | Análisis: 2743307 Unidad: PZA2 | 2
_ | Subtotal: EQUIPO Y HERRAMIENTA | [5 empty] | 1.13 | Análisis: 2743307 Unidad: PZA | Análisis: 2743307 Unidad: PZA2 | 2
_ | Costo directo | [5 empty] | 49.46 | Análisis: 2743307 Unidad: PZA | Análisis: 2743307 Unidad: PZA2 | 2
_ | PRECIO UNITARIO | [5 empty] | 51.14 | Análisis: 2743307 Unidad: PZA | Análisis: 2743307 Unidad: PZA2 | 2
_ | (* CINCUENTA Y UN PESOS 14/100 M.N. *) | [6 empty] | Análisis: 2743307 Unidad: PZA | Análisis: 2743307 Unidad: PZA2 | 2
_ | Análisis: 2744476 Unidad: PZA | [6 empty] | Análisis: 2744476 Unidad: PZA | Análisis: 2744476 Unidad: PZA2 | 2
_ | TEE REDUCIDA CENTRAL 19X19X13MM,TUBOPLUS | [6 empty] | Análisis: 2744476 Unidad: PZA | Análisis: 2744476 Unidad: PZA2 | 2
MATERIALES | [7 empty] | Análisis: 2744476 Unidad: PZA | Análisis: 2744476 Unidad: PZA2 | 2
_ | TEE REDUCIDA CENTRAL 19X19X13MM,TUBOPLUS | PZA | 0 | 0 | 1 | 9.62 | 9.62 | Análisis: 2744476 Unidad: PZA | Análisis: 2744476 Unidad: PZA2 | 2
_ | Subtotal: MATERIALES | [5 empty] | 9.62 | Análisis: 2744476 Unidad: PZA | Análisis: 2744476 Unidad: PZA2 | 2
MANO DE OBRA | [7 empty] | Análisis: 2744476 Unidad: PZA | Análisis: 2744476 Unidad: PZA2 | 2
_ | CUADRILLA No 52 (1 PLOMERO+ 1 AY.ESP.) INSTALACIONES | JOR | 860 | 20 | 1 | 860 | 43 | Análisis: 2744476 Unidad: PZA | Análisis: 2744476 Unidad: PZA2 | 2
_ | Subtotal: MANO DE OBRA | [5 empty] | 43 | Análisis: 2744476 Unidad: PZA | Análisis: 2744476 Unidad: PZA2 | 2
EQUIPO Y HERRAMIENTA | [7 empty] | Análisis: 2744476 Unidad: PZA | Análisis: 2744476 Unidad: PZA2 | 2
_ | HERRAMIENTA MENOR | % | 0 | 0 | 0.05 | 43 | 2.15 | Análisis: 2744476 Unidad: PZA | Análisis: 2744476 Unidad: PZA2 | 2
_ | Subtotal: EQUIPO Y HERRAMIENTA | [5 empty] | 2.15 | Análisis: 2744476 Unidad: PZA | Análisis: 2744476 Unidad: PZA2 | 2
_ | Costo directo | [5 empty] | 54.77 | Análisis: 2744476 Unidad: PZA | Análisis: 2744476 Unidad: PZA2 | 2
_ | PRECIO UNITARIO | [5 empty] | 56.31 | Análisis: 2744476 Unidad: PZA | Análisis: 2744476 Unidad: PZA2 | 2
_ | (* CINCUENTA Y SEIS PESOS 31/100 M.N. *) | [6 empty] | Análisis: 2744476 Unidad: PZA | Análisis: 2744476 Unidad: PZA2 | 2
_ | Análisis: 2741506 Unidad: PZA | [6 empty] | Análisis: 2741506 Unidad: PZA | Análisis: 2741506 Unidad: PZA2 | 2
_ | CODO 90 ,ROSCA HEMBRA,13X13MM, X TUB | [6 empty] | Análisis: 2741506 Unidad: PZA | Análisis: 2741506 Unidad: PZA2 | 2
MATERIALES | [7 empty] | Análisis: 2741506 Unidad: PZA | Análisis: 2741506 Unidad: PZA2 | 2
_ | CODO 90 ,ROSCA HEMBRA,13X13MM, X TUB | PZA | 0 | 0 | 1 | 30.84 | 30.84 | Análisis: 2741506 Unidad: PZA | Análisis: 2741506 Unidad: PZA2 | 2
_ | CINTA TEFLON 13mm | PZA | 0 | 0 | 0.017 | 7.5 | 0.13 | Análisis: 2741506 Unidad: PZA | Análisis: 2741506 Unidad: PZA2 | 2
_ | Subtotal: MATERIALES | [5 empty] | 30.97 | Análisis: 2741506 Unidad: PZA | Análisis: 2741506 Unidad: PZA2 | 2
MANO DE OBRA | [7 empty] | Análisis: 2741506 Unidad: PZA | Análisis: 2741506 Unidad: PZA2 | 2
_ | CUADRILLA No 52 (1 PLOMERO+ 1 AY.ESP.) INSTALACIONES | JOR | 860 | 34.25 | 1 | 860 | 25.11 | Análisis: 2741506 Unidad: PZA | Análisis: 2741506 Unidad: PZA2 | 2
_ | Subtotal: MANO DE OBRA | [5 empty] | 25.11 | Análisis: 2741506 Unidad: PZA | Análisis: 2741506 Unidad: PZA2 | 2
EQUIPO Y HERRAMIENTA | [7 empty] | Análisis: 2741506 Unidad: PZA | Análisis: 2741506 Unidad: PZA2 | 2
_ | HERRAMIENTA MENOR | % | 0 | 0 | 0.05 | 25.11 | 1.26 | Análisis: 2741506 Unidad: PZA | Análisis: 2741506 Unidad: PZA2 | 2
_ | Subtotal: EQUIPO Y HERRAMIENTA | [5 empty] | 1.26 | Análisis: 2741506 Unidad: PZA | Análisis: 2741506 Unidad: PZA2 | 2
_ | Costo directo | [5 empty] | 57.34 | Análisis: 2741506 Unidad: PZA | Análisis: 2741506 Unidad: PZA2 | 2
_ | PRECIO UNITARIO | [5 empty] | 62.3 | Análisis: 2741506 Unidad: PZA | Análisis: 2741506 Unidad: PZA2 | 2
_ | (* SESENTA Y DOS PESOS 30/100 M.N. *) | [6 empty] | Análisis: 2741506 Unidad: PZA | Análisis: 2741506 Unidad: PZA2 | 2
_ | Análisis: NG1310 Unidad: PZA | [6 empty] | Análisis: NG1310 Unidad: PZA | Análisis: NG1310 Unidad: PZA1 | 1
_ | Niple galvanizado de 13 mm. de diámetro por 10 cm. incluye: nstalación y pruebas. | [6 empty] | Análisis: NG1310 Unidad: PZA | Análisis: NG1310 Unidad: PZA1 | 1
MATERIALES | [7 empty] | Análisis: NG1310 Unidad: PZA | Análisis: NG1310 Unidad: PZA1 | 1
_ | NIPLE GALV. 13X100 mm CIFUNSA | PZA | 0 | 0 | 1 | 20 | 20 | Análisis: NG1310 Unidad: PZA | Análisis: NG1310 Unidad: PZA1 | 1
_ | Subtotal: MATERIALES | [5 empty] | 20 | Análisis: NG1310 Unidad: PZA | Análisis: NG1310 Unidad: PZA1 | 1
MANO DE OBRA | [7 empty] | Análisis: NG1310 Unidad: PZA | Análisis: NG1310 Unidad: PZA1 | 1
_ | CUADRILLA No 20 (1 PLOMERO+ 1 AY.ESP.) | JOR | 850 | 30 | 1 | 850 | 28.33 | Análisis: NG1310 Unidad: PZA | Análisis: NG1310 Unidad: PZA1 | 1
_ | Subtotal: MANO DE OBRA | [5 empty] | 28.33 | Análisis: NG1310 Unidad: PZA | Análisis: NG1310 Unidad: PZA1 | 1
EQUIPO Y HERRAMIENTA | [7 empty] | Análisis: NG1310 Unidad: PZA | Análisis: NG1310 Unidad: PZA1 | 1
_ | HERRAMIENTA MENOR | % | 0 | 0 | 0.03 | 28.33 | 0.85 | Análisis: NG1310 Unidad: PZA | Análisis: NG1310 Unidad: PZA1 | 1
_ | Subtotal: EQUIPO Y HERRAMIENTA | [5 empty] | 0.85 | Análisis: NG1310 Unidad: PZA | Análisis: NG1310 Unidad: PZA1 | 1
_ | Costo directo | [5 empty] | 49.18 | Análisis: NG1310 Unidad: PZA | Análisis: NG1310 Unidad: PZA1 | 1
_ | PRECIO UNITARIO | [5 empty] | 52.38 | Análisis: NG1310 Unidad: PZA | Análisis: NG1310 Unidad: PZA1 | 1
_ | (* CINCUENTA Y DOS PESOS 38/100 M.N. *) | [6 empty] | Análisis: NG1310 Unidad: PZA | Análisis: NG1310 Unidad: PZA1 | 1
_ | Análisis: PG13 Unidad: PZA | [6 empty] | Análisis: PG13 Unidad: PZA | Análisis: PG13 Unidad: PZA1 | 1
_ | Cople de fierro galvanizado de 13 mm. de diámetro, incluye: instalación, pruebas, mano | [6 empty] | Análisis: PG13 Unidad: PZA | Análisis: PG13 Unidad: PZA1 | 1
_ | de obra, equipo y heramienta. | [6 empty] | Análisis: PG13 Unidad: PZA | Análisis: PG13 Unidad: PZA1 | 1
MATERIALES | [7 empty] | Análisis: PG13 Unidad: PZA | Análisis: PG13 Unidad: PZA1 | 1
_ | COPLE LISO GALV. 13 mm CIFUNSA | PZA | 0 | 0 | 1 | 17 | 17 | Análisis: PG13 Unidad: PZA | Análisis: PG13 Unidad: PZA1 | 1
_ | Subtotal: MATERIALES | [5 empty] | 17 | Análisis: PG13 Unidad: PZA | Análisis: PG13 Unidad: PZA1 | 1
MANO DE OBRA | [7 empty] | Análisis: PG13 Unidad: PZA | Análisis: PG13 Unidad: PZA1 | 1
_ | CUADRILLA No 20 (1 PLOMERO+ 1 AY.ESP.) | JOR | 850 | 32 | 1 | 850 | 26.56 | Análisis: PG13 Unidad: PZA | Análisis: PG13 Unidad: PZA1 | 1
_ | Subtotal: MANO DE OBRA | [5 empty] | 26.56 | Análisis: PG13 Unidad: PZA | Análisis: PG13 Unidad: PZA1 | 1
EQUIPO Y HERRAMIENTA | [7 empty] | Análisis: PG13 Unidad: PZA | Análisis: PG13 Unidad: PZA1 | 1
_ | HERRAMIENTA MENOR | % | 0 | 0 | 0.03 | 26.56 | 0.8 | Análisis: PG13 Unidad: PZA | Análisis: PG13 Unidad: PZA1 | 1
_ | Subtotal: EQUIPO Y HERRAMIENTA | [5 empty] | 0.8 | Análisis: PG13 Unidad: PZA | Análisis: PG13 Unidad: PZA1 | 1
_ | Costo directo | [5 empty] | 44.36 | Análisis: PG13 Unidad: PZA | Análisis: PG13 Unidad: PZA1 | 1
_ | PRECIO UNITARIO | [5 empty] | 47.08 | Análisis: PG13 Unidad: PZA | Análisis: PG13 Unidad: PZA1 | 1
_ | (* CUARENTA Y SIETE PESOS 08/100 M.N. *) | [6 empty] | Análisis: PG13 Unidad: PZA | Análisis: PG13 Unidad: PZA1 | 1
_ | Análisis: SALHLLJ10 Unidad: SAL | [6 empty] | Análisis: SALHLLJ10 Unidad: SAL | Análisis: SALHLLJ10 Unidad: SAL1 | 1
_ | Salida hidráulica para llave de jardin a base de tubería de cobre de 13 mm., incluye: | [6 empty] | Análisis: SALHLLJ10 Unidad: SAL | Análisis: SALHLLJ10 Unidad: SAL1 | 1
_ | suministro de materiales, instalación, mano de obra, equipo y herramienta. | [6 empty] | Análisis: SALHLLJ10 Unidad: SAL | Análisis: SALHLLJ10 Unidad: SAL1 | 1
MATERIALES | [7 empty] | Análisis: SALHLLJ10 Unidad: SAL | Análisis: SALHLLJ10 Unidad: SAL1 | 1
_ | LLAVE DE NARIZ 13 MM ALFA | PZA | 0 | 0 | 1 | 82 | 82 | Análisis: SALHLLJ10 Unidad: SAL | Análisis: SALHLLJ10 Unidad: SAL1 | 1
_ | Subtotal: MATERIALES | [5 empty] | 82 | Análisis: SALHLLJ10 Unidad: SAL | Análisis: SALHLLJ10 Unidad: SAL1 | 1
MANO DE OBRA | [7 empty] | Análisis: SALHLLJ10 Unidad: SAL | Análisis: SALHLLJ10 Unidad: SAL1 | 1
_ | CUADRILLA No 20 (1 PLOMERO+ 1 AY.ESP.) | JOR | 850 | 20 | 1 | 850 | 42.5 | Análisis: SALHLLJ10 Unidad: SAL | Análisis: SALHLLJ10 Unidad: SAL1 | 1
_ | Subtotal: MANO DE OBRA | [5 empty] | 42.5 | Análisis: SALHLLJ10 Unidad: SAL | Análisis: SALHLLJ10 Unidad: SAL1 | 1
EQUIPO Y HERRAMIENTA | [7 empty] | Análisis: SALHLLJ10 Unidad: SAL | Análisis: SALHLLJ10 Unidad: SAL1 | 1
_ | HERRAMIENTA MENOR | % | 0 | 0 | 0.03 | 42.5 | 1.28 | Análisis: SALHLLJ10 Unidad: SAL | Análisis: SALHLLJ10 Unidad: SAL1 | 1
_ | Subtotal: EQUIPO Y HERRAMIENTA | [5 empty] | 1.28 | Análisis: SALHLLJ10 Unidad: SAL | Análisis: SALHLLJ10 Unidad: SAL1 | 1
_ | Costo directo | [5 empty] | 125.78 | Análisis: SALHLLJ10 Unidad: SAL | Análisis: SALHLLJ10 Unidad: SAL1 | 1
_ | PRECIO UNITARIO | [5 empty] | 138.9 | Análisis: SALHLLJ10 Unidad: SAL | Análisis: SALHLLJ10 Unidad: SAL1 | 1
_ | (* CIENTO TREINTA Y OCHO PESOS 90/100 M.N. *) | [6 empty] | Análisis: SALHLLJ10 Unidad: SAL | Análisis: SALHLLJ10 Unidad: SAL1 | 1
_ | Análisis: LLECOTV-105 Unidad: PZA | [6 empty] | Análisis: LLECOTV-105 Unidad: PZA | Análisis: LLECOTV-105 Unidad: PZA1 | 1
_ | Llave economizadora uso ligero temporizadora, incluye: llave de control angular, | [6 empty] | Análisis: LLECOTV-105 Unidad: PZA | Análisis: LLECOTV-105 Unidad: PZA1 | 1
_ | manguera, instalación y pruebas | [6 empty] | Análisis: LLECOTV-105 Unidad: PZA | Análisis: LLECOTV-105 Unidad: PZA1 | 1
MATERIALES | [7 empty] | Análisis: LLECOTV-105 Unidad: PZA | Análisis: LLECOTV-105 Unidad: PZA1 | 1
_ | LLAVE ECONOMIZADORA MOD.TV-105 AUT | PZA | 0 | 0 | 1 | 860 | 860 | Análisis: LLECOTV-105 Unidad: PZA | Análisis: LLECOTV-105 Unidad: PZA1 | 1
_ | MANGUERA 13X13X40 LAVABO NACOBRE | PZA | 0 | 0 | 1 | 42 | 42 | Análisis: LLECOTV-105 Unidad: PZA | Análisis: LLECOTV-105 Unidad: PZA1 | 1
_ | NIPLE GALV. 13X100 mm CIFUNSA | PZA | 0 | 0 | 1 | 20 | 20 | Análisis: LLECOTV-105 Unidad: PZA | Análisis: LLECOTV-105 Unidad: PZA1 | 1
_ | CLAVOS DE ACERO | KG | 0 | 0 | 0.1 | 55 | 5.5 | Análisis: LLECOTV-105 Unidad: PZA | Análisis: LLECOTV-105 Unidad: PZA1 | 1
_ | LLAVE CONTROL ANG C/MANG P/L/F 401- | PZA | 0 | 0 | 1 | 75 | 75 | Análisis: LLECOTV-105 Unidad: PZA | Análisis: LLECOTV-105 Unidad: PZA1 | 1
_ | Subtotal: MATERIALES | [5 empty] | 1002.5 | Análisis: LLECOTV-105 Unidad: PZA | Análisis: LLECOTV-105 Unidad: PZA1 | 1
MANO DE OBRA | [7 empty] | Análisis: LLECOTV-105 Unidad: PZA | Análisis: LLECOTV-105 Unidad: PZA1 | 1
_ | CUADRILLA No 20 (1 PLOMERO+ 1 AY.ESP.) | JOR | 850 | 8 | 1 | 850 | 106.25 | Análisis: LLECOTV-105 Unidad: PZA | Análisis: LLECOTV-105 Unidad: PZA1 | 1
_ | Subtotal: MANO DE OBRA | [5 empty] | 106.25 | Análisis: LLECOTV-105 Unidad: PZA | Análisis: LLECOTV-105 Unidad: PZA1 | 1
EQUIPO Y HERRAMIENTA | [7 empty] | Análisis: LLECOTV-105 Unidad: PZA | Análisis: LLECOTV-105 Unidad: PZA1 | 1
_ | HERRAMIENTA MENOR | % | 0 | 0 | 0.03 | 106.25 | 3.19 | Análisis: LLECOTV-105 Unidad: PZA | Análisis: LLECOTV-105 Unidad: PZA1 | 1
_ | Subtotal: EQUIPO Y HERRAMIENTA | [5 empty] | 3.19 | Análisis: LLECOTV-105 Unidad: PZA | Análisis: LLECOTV-105 Unidad: PZA1 | 1
_ | Costo directo | [5 empty] | 1111.94 | Análisis: LLECOTV-105 Unidad: PZA | Análisis: LLECOTV-105 Unidad: PZA1 | 1
_ | PRECIO UNITARIO | [5 empty] | 1272.34 | Análisis: LLECOTV-105 Unidad: PZA | Análisis: LLECOTV-105 Unidad: PZA1 | 1
_ | (* UN MIL DOSCIENTOS SETENTA Y DOS PESOS 34/100 M.N. *) | [6 empty] | Análisis: LLECOTV-105 Unidad: PZA | Análisis: LLECOTV-105 Unidad: PZA1 | 1
_ | Análisis: VAL-722-05-0 Unidad: PZA | [6 empty] | Análisis: VAL-722-05-0 Unidad: PZA | Análisis: VAL-722-05-0 Unidad: PZA2 | 2
_ | Válvula compuerta de fig. 722 de bronce de extremos soldables de 1 1/2" (38 mm.) de | [6 empty] | Análisis: VAL-722-05-0 Unidad: PZA | Análisis: VAL-722-05-0 Unidad: PZA2 | 2
_ | diámetro, incluye: suministro, instalación, pruebas, mano de obra, equipo y herramienta. | [6 empty] | Análisis: VAL-722-05-0 Unidad: PZA | Análisis: VAL-722-05-0 Unidad: PZA2 | 2
MATERIALES | [7 empty] | Análisis: VAL-722-05-0 Unidad: PZA | Análisis: VAL-722-05-0 Unidad: PZA2 | 2
_ | VALVULA COMPU ROSC FIG.722 DE 38 URREA | PZA | 0 | 0 | 1 | 948.43 | 948.43 | Análisis: VAL-722-05-0 Unidad: PZA | Análisis: VAL-722-05-0 Unidad: PZA2 | 2
_ | CARRETE SOLD. 50 X 50 OMEGA | PZA | 0 | 0 | 0.05 | 265 | 13.25 | Análisis: VAL-722-05-0 Unidad: PZA | Análisis: VAL-722-05-0 Unidad: PZA2 | 2
_ | PASTA PARA SOLDAR SILER 500 grs | PZA | 0 | 0 | 0.05 | 55 | 2.75 | Análisis: VAL-722-05-0 Unidad: PZA | Análisis: VAL-722-05-0 Unidad: PZA2 | 2
_ | Subtotal: MATERIALES | [5 empty] | 964.43 | Análisis: VAL-722-05-0 Unidad: PZA | Análisis: VAL-722-05-0 Unidad: PZA2 | 2
MANO DE OBRA | [7 empty] | Análisis: VAL-722-05-0 Unidad: PZA | Análisis: VAL-722-05-0 Unidad: PZA2 | 2
_ | CUADRILLA No 52 (1 PLOMERO+ 1 AY.ESP.) INSTALACIONES | JOR | 860 | 16 | 1 | 860 | 53.75 | Análisis: VAL-722-05-0 Unidad: PZA | Análisis: VAL-722-05-0 Unidad: PZA2 | 2
_ | Subtotal: MANO DE OBRA | [5 empty] | 53.75 | Análisis: VAL-722-05-0 Unidad: PZA | Análisis: VAL-722-05-0 Unidad: PZA2 | 2
EQUIPO Y HERRAMIENTA | [7 empty] | Análisis: VAL-722-05-0 Unidad: PZA | Análisis: VAL-722-05-0 Unidad: PZA2 | 2
_ | HERRAMIENTA MENOR | % | 0 | 0 | 0.03 | 53.75 | 1.61 | Análisis: VAL-722-05-0 Unidad: PZA | Análisis: VAL-722-05-0 Unidad: PZA2 | 2
_ | Subtotal: EQUIPO Y HERRAMIENTA | [5 empty] | 1.61 | Análisis: VAL-722-05-0 Unidad: PZA | Análisis: VAL-722-05-0 Unidad: PZA2 | 2
_ | Costo directo | [5 empty] | 1019.79 | Análisis: VAL-722-05-0 Unidad: PZA | Análisis: VAL-722-05-0 Unidad: PZA2 | 2
_ | PRECIO UNITARIO | [5 empty] | 1174.1 | Análisis: VAL-722-05-0 Unidad: PZA | Análisis: VAL-722-05-0 Unidad: PZA2 | 2
_ | (* UN MIL CIENTO SETENTA Y CUATRO PESOS 10/100 M.N. *) | [6 empty] | Análisis: VAL-722-05-0 Unidad: PZA | Análisis: VAL-722-05-0 Unidad: PZA2 | 2
_ | Análisis: HFG-NIP-22-0 Unidad: PZA | [6 empty] | Análisis: HFG-NIP-22-0 Unidad: PZA | Análisis: HFG-NIP-22-0 Unidad: PZA3 | 3
_ | Niple galvanizado de 38 mm. de diámetro por 10 cm. incluye: nstalación y pruebas. | [6 empty] | Análisis: HFG-NIP-22-0 Unidad: PZA | Análisis: HFG-NIP-22-0 Unidad: PZA3 | 3
MATERIALES | [7 empty] | Análisis: HFG-NIP-22-0 Unidad: PZA | Análisis: HFG-NIP-22-0 Unidad: PZA3 | 3
_ | NIPLE GALVANIZADO 38 X 100 MM CIFUNSA | PZA | 0 | 0 | 1 | 285 | 285 | Análisis: HFG-NIP-22-0 Unidad: PZA | Análisis: HFG-NIP-22-0 Unidad: PZA3 | 3
_ | Subtotal: MATERIALES | [5 empty] | 285 | Análisis: HFG-NIP-22-0 Unidad: PZA | Análisis: HFG-NIP-22-0 Unidad: PZA3 | 3
MANO DE OBRA | [7 empty] | Análisis: HFG-NIP-22-0 Unidad: PZA | Análisis: HFG-NIP-22-0 Unidad: PZA3 | 3
_ | CUADRILLA No 52 (1 PLOMERO+ 1 AY.ESP.) INSTALACIONES | JOR | 860 | 22 | 1 | 860 | 39.09 | Análisis: HFG-NIP-22-0 Unidad: PZA | Análisis: HFG-NIP-22-0 Unidad: PZA3 | 3
_ | Subtotal: MANO DE OBRA | [5 empty] | 39.09 | Análisis: HFG-NIP-22-0 Unidad: PZA | Análisis: HFG-NIP-22-0 Unidad: PZA3 | 3
EQUIPO Y HERRAMIENTA | [7 empty] | Análisis: HFG-NIP-22-0 Unidad: PZA | Análisis: HFG-NIP-22-0 Unidad: PZA3 | 3
_ | HERRAMIENTA MENOR | % | 0 | 0 | 0.03 | 39.09 | 1.17 | Análisis: HFG-NIP-22-0 Unidad: PZA | Análisis: HFG-NIP-22-0 Unidad: PZA3 | 3
_ | Subtotal: EQUIPO Y HERRAMIENTA | [5 empty] | 1.17 | Análisis: HFG-NIP-22-0 Unidad: PZA | Análisis: HFG-NIP-22-0 Unidad: PZA3 | 3
_ | Costo directo | [5 empty] | 325.26 | Análisis: HFG-NIP-22-0 Unidad: PZA | Análisis: HFG-NIP-22-0 Unidad: PZA3 | 3
_ | PRECIO UNITARIO | [5 empty] | 370.86 | Análisis: HFG-NIP-22-0 Unidad: PZA | Análisis: HFG-NIP-22-0 Unidad: PZA3 | 3
_ | (* TRESCIENTOS SETENTA PESOS 86/100 M.N. *) | [6 empty] | Análisis: HFG-NIP-22-0 Unidad: PZA | Análisis: HFG-NIP-22-0 Unidad: PZA3 | 3
_ | Análisis: HFG-TEE-05-0 Unidad: PZA | [6 empty] | Análisis: HFG-TEE-05-0 Unidad: PZA | Análisis: HFG-TEE-05-0 Unidad: PZA1 | 1
_ | Tee de fierro galvanizado de 38 mm. de diámetro, incluye: instalación, pruebas, mano de | [6 empty] | Análisis: HFG-TEE-05-0 Unidad: PZA | Análisis: HFG-TEE-05-0 Unidad: PZA1 | 1
_ | obra, equipo y herramienta. | [6 empty] | Análisis: HFG-TEE-05-0 Unidad: PZA | Análisis: HFG-TEE-05-0 Unidad: PZA1 | 1
MATERIALES | [7 empty] | Análisis: HFG-TEE-05-0 Unidad: PZA | Análisis: HFG-TEE-05-0 Unidad: PZA1 | 1
_ | TEE GALVANIZADA DE 38 MM CIFUNSA | PZA | 0 | 0 | 1 | 57 | 57 | Análisis: HFG-TEE-05-0 Unidad: PZA | Análisis: HFG-TEE-05-0 Unidad: PZA1 | 1
_ | Subtotal: MATERIALES | [5 empty] | 57 | Análisis: HFG-TEE-05-0 Unidad: PZA | Análisis: HFG-TEE-05-0 Unidad: PZA1 | 1
MANO DE OBRA | [7 empty] | Análisis: HFG-TEE-05-0 Unidad: PZA | Análisis: HFG-TEE-05-0 Unidad: PZA1 | 1
_ | CUADRILLA No 52 (1 PLOMERO+ 1 AY.ESP.) INSTALACIONES | JOR | 860 | 14 | 1 | 860 | 61.43 | Análisis: HFG-TEE-05-0 Unidad: PZA | Análisis: HFG-TEE-05-0 Unidad: PZA1 | 1
_ | Subtotal: MANO DE OBRA | [5 empty] | 61.43 | Análisis: HFG-TEE-05-0 Unidad: PZA | Análisis: HFG-TEE-05-0 Unidad: PZA1 | 1
EQUIPO Y HERRAMIENTA | [7 empty] | Análisis: HFG-TEE-05-0 Unidad: PZA | Análisis: HFG-TEE-05-0 Unidad: PZA1 | 1
_ | HERRAMIENTA MENOR | % | 0 | 0 | 0.03 | 61.43 | 1.84 | Análisis: HFG-TEE-05-0 Unidad: PZA | Análisis: HFG-TEE-05-0 Unidad: PZA1 | 1
_ | Subtotal: EQUIPO Y HERRAMIENTA | [5 empty] | 1.84 | Análisis: HFG-TEE-05-0 Unidad: PZA | Análisis: HFG-TEE-05-0 Unidad: PZA1 | 1
_ | Costo directo | [5 empty] | 120.27 | Análisis: HFG-TEE-05-0 Unidad: PZA | Análisis: HFG-TEE-05-0 Unidad: PZA1 | 1
_ | PRECIO UNITARIO | [5 empty] | 129.39 | Análisis: HFG-TEE-05-0 Unidad: PZA | Análisis: HFG-TEE-05-0 Unidad: PZA1 | 1
_ | (* CIENTO VEINTINUEVE PESOS 39/100 M.N. *) | [6 empty] | Análisis: HFG-TEE-05-0 Unidad: PZA | Análisis: HFG-TEE-05-0 Unidad: PZA1 | 1
_ | Análisis: 2743304 Unidad: PZA | [6 empty] | Análisis: 2743304 Unidad: PZA | Análisis: 2743304 Unidad: PZA3 | 3
_ | REDUCCION 19X13MM, X TUBOPLUS | [6 empty] | Análisis: 2743304 Unidad: PZA | Análisis: 2743304 Unidad: PZA3 | 3
MATERIALES | [7 empty] | Análisis: 2743304 Unidad: PZA | Análisis: 2743304 Unidad: PZA3 | 3
_ | REDUCCION 19X13MM, X TUBOPLUS | PZA | 0 | 0 | 1 | 4.32 | 4.32 | Análisis: 2743304 Unidad: PZA | Análisis: 2743304 Unidad: PZA3 | 3
_ | Subtotal: MATERIALES | [5 empty] | 4.32 | Análisis: 2743304 Unidad: PZA | Análisis: 2743304 Unidad: PZA3 | 3
MANO DE OBRA | [7 empty] | Análisis: 2743304 Unidad: PZA | Análisis: 2743304 Unidad: PZA3 | 3
_ | CUADRILLA No 52 (1 PLOMERO+ 1 AY.ESP.) INSTALACIONES | JOR | 860 | 32.25 | 1 | 860 | 26.67 | Análisis: 2743304 Unidad: PZA | Análisis: 2743304 Unidad: PZA3 | 3
_ | Subtotal: MANO DE OBRA | [5 empty] | 26.67 | Análisis: 2743304 Unidad: PZA | Análisis: 2743304 Unidad: PZA3 | 3
EQUIPO Y HERRAMIENTA | [7 empty] | Análisis: 2743304 Unidad: PZA | Análisis: 2743304 Unidad: PZA3 | 3
_ | HERRAMIENTA MENOR | % | 0 | 0 | 0.05 | 26.67 | 1.33 | Análisis: 2743304 Unidad: PZA | Análisis: 2743304 Unidad: PZA3 | 3
_ | Subtotal: EQUIPO Y HERRAMIENTA | [5 empty] | 1.33 | Análisis: 2743304 Unidad: PZA | Análisis: 2743304 Unidad: PZA3 | 3
_ | Costo directo | [5 empty] | 32.32 | Análisis: 2743304 Unidad: PZA | Análisis: 2743304 Unidad: PZA3 | 3
_ | PRECIO UNITARIO | [5 empty] | 33.01 | Análisis: 2743304 Unidad: PZA | Análisis: 2743304 Unidad: PZA3 | 3
_ | (* TREINTA Y TRES PESOS 01/100 M.N. *) | [6 empty] | Análisis: 2743304 Unidad: PZA | Análisis: 2743304 Unidad: PZA3 | 3
_ | Análisis: 2742112 Unidad: PZA | [6 empty] | Análisis: 2742112 Unidad: PZA | Análisis: 2742112 Unidad: PZA2 | 2
_ | CONECTOR MACHO 38X38MM,1 X1 TUBOPL | [6 empty] | Análisis: 2742112 Unidad: PZA | Análisis: 2742112 Unidad: PZA2 | 2
MATERIALES | [7 empty] | Análisis: 2742112 Unidad: PZA | Análisis: 2742112 Unidad: PZA2 | 2
_ | CONECTOR MACHO 38X38MM,1 X1 TUBOPL | PZA | 0 | 0 | 1 | 431.36 | 431.36 | Análisis: 2742112 Unidad: PZA | Análisis: 2742112 Unidad: PZA2 | 2
_ | CINTA TEFLON 25mm | PZA | 0 | 0 | 0.09 | 32 | 2.88 | Análisis: 2742112 Unidad: PZA | Análisis: 2742112 Unidad: PZA2 | 2
_ | Subtotal: MATERIALES | [5 empty] | 434.24 | Análisis: 2742112 Unidad: PZA | Análisis: 2742112 Unidad: PZA2 | 2
MANO DE OBRA | [7 empty] | Análisis: 2742112 Unidad: PZA | Análisis: 2742112 Unidad: PZA2 | 2
_ | CUADRILLA No 52 (1 PLOMERO+ 1 AY.ESP.) INSTALACIONES | JOR | 860 | 11.43 | 1 | 860 | 75.25 | Análisis: 2742112 Unidad: PZA | Análisis: 2742112 Unidad: PZA2 | 2
_ | Subtotal: MANO DE OBRA | [5 empty] | 75.25 | Análisis: 2742112 Unidad: PZA | Análisis: 2742112 Unidad: PZA2 | 2
EQUIPO Y HERRAMIENTA | [7 empty] | Análisis: 2742112 Unidad: PZA | Análisis: 2742112 Unidad: PZA2 | 2
_ | HERRAMIENTA MENOR | % | 0 | 0 | 0.05 | 75.25 | 3.76 | Análisis: 2742112 Unidad: PZA | Análisis: 2742112 Unidad: PZA2 | 2
_ | Subtotal: EQUIPO Y HERRAMIENTA | [5 empty] | 3.76 | Análisis: 2742112 Unidad: PZA | Análisis: 2742112 Unidad: PZA2 | 2
_ | Costo directo | [5 empty] | 513.25 | Análisis: 2742112 Unidad: PZA | Análisis: 2742112 Unidad: PZA2 | 2
_ | PRECIO UNITARIO | [5 empty] | 582.73 | Análisis: 2742112 Unidad: PZA | Análisis: 2742112 Unidad: PZA2 | 2
_ | (* QUINIENTOS OCHENTA Y DOS PESOS 73/100 M.N. *) | [6 empty] | Análisis: 2742112 Unidad: PZA | Análisis: 2742112 Unidad: PZA2 | 2
_ | Análisis: 2744408 Unidad: PZA | [6 empty] | Análisis: 2744408 Unidad: PZA | Análisis: 2744408 Unidad: PZA1 | 1
_ | TEE DE 19MM, , TUBOPLUS | [6 empty] | Análisis: 2744408 Unidad: PZA | Análisis: 2744408 Unidad: PZA1 | 1
MATERIALES | [7 empty] | Análisis: 2744408 Unidad: PZA | Análisis: 2744408 Unidad: PZA1 | 1
_ | TEE DE 19MM, ,TUBOPLUS | PZA | 0 | 0 | 1 | 10.28 | 10.28 | Análisis: 2744408 Unidad: PZA | Análisis: 2744408 Unidad: PZA1 | 1
_ | Subtotal: MATERIALES | [5 empty] | 10.28 | Análisis: 2744408 Unidad: PZA | Análisis: 2744408 Unidad: PZA1 | 1
MANO DE OBRA | [7 empty] | Análisis: 2744408 Unidad: PZA | Análisis: 2744408 Unidad: PZA1 | 1
_ | CUADRILLA No 52 (1 PLOMERO+ 1 AY.ESP.) INSTALACIONES | JOR | 860 | 17.76 | 1 | 860 | 48.42 | Análisis: 2744408 Unidad: PZA | Análisis: 2744408 Unidad: PZA1 | 1
_ | Subtotal: MANO DE OBRA | [5 empty] | 48.42 | Análisis: 2744408 Unidad: PZA | Análisis: 2744408 Unidad: PZA1 | 1
EQUIPO Y HERRAMIENTA | [7 empty] | Análisis: 2744408 Unidad: PZA | Análisis: 2744408 Unidad: PZA1 | 1
_ | HERRAMIENTA MENOR | % | 0 | 0 | 0.05 | 48.42 | 2.42 | Análisis: 2744408 Unidad: PZA | Análisis: 2744408 Unidad: PZA1 | 1
_ | Subtotal: EQUIPO Y HERRAMIENTA | [5 empty] | 2.42 | Análisis: 2744408 Unidad: PZA | Análisis: 2744408 Unidad: PZA1 | 1
_ | Costo directo | [5 empty] | 61.12 | Análisis: 2744408 Unidad: PZA | Análisis: 2744408 Unidad: PZA1 | 1
_ | PRECIO UNITARIO | [5 empty] | 62.76 | Análisis: 2744408 Unidad: PZA | Análisis: 2744408 Unidad: PZA1 | 1
_ | (* SESENTA Y DOS PESOS 76/100 M.N. *) | [6 empty] | Análisis: 2744408 Unidad: PZA | Análisis: 2744408 Unidad: PZA1 | 1
_ | Análisis: 2742006 Unidad: PZA | [6 empty] | Análisis: 2742006 Unidad: PZA | Análisis: 2742006 Unidad: PZA2 | 2
_ | CONECTOR HEMBRA 13X13MM, X TUBOPLUS | [6 empty] | Análisis: 2742006 Unidad: PZA | Análisis: 2742006 Unidad: PZA2 | 2
MATERIALES | [7 empty] | Análisis: 2742006 Unidad: PZA | Análisis: 2742006 Unidad: PZA2 | 2
_ | CONECTOR HEMBRA 13X13MM, X TUBOPLUS | PZA | 0 | 0 | 1 | 28.78 | 28.78 | Análisis: 2742006 Unidad: PZA | Análisis: 2742006 Unidad: PZA2 | 2
_ | CINTA TEFLON 13mm | PZA | 0 | 0 | 0.017 | 7.5 | 0.13 | Análisis: 2742006 Unidad: PZA | Análisis: 2742006 Unidad: PZA2 | 2
_ | Subtotal: MATERIALES | [5 empty] | 28.91 | Análisis: 2742006 Unidad: PZA | Análisis: 2742006 Unidad: PZA2 | 2
MANO DE OBRA | [7 empty] | Análisis: 2742006 Unidad: PZA | Análisis: 2742006 Unidad: PZA2 | 2
_ | CUADRILLA No 52 (1 PLOMERO+ 1 AY.ESP.) INSTALACIONES | JOR | 860 | 34.25 | 1 | 860 | 25.11 | Análisis: 2742006 Unidad: PZA | Análisis: 2742006 Unidad: PZA2 | 2
_ | Subtotal: MANO DE OBRA | [5 empty] | 25.11 | Análisis: 2742006 Unidad: PZA | Análisis: 2742006 Unidad: PZA2 | 2
EQUIPO Y HERRAMIENTA | [7 empty] | Análisis: 2742006 Unidad: PZA | Análisis: 2742006 Unidad: PZA2 | 2
_ | HERRAMIENTA MENOR | % | 0 | 0 | 0.05 | 25.11 | 1.26 | Análisis: 2742006 Unidad: PZA | Análisis: 2742006 Unidad: PZA2 | 2
_ | Subtotal: EQUIPO Y HERRAMIENTA | [5 empty] | 1.26 | Análisis: 2742006 Unidad: PZA | Análisis: 2742006 Unidad: PZA2 | 2
_ | Costo directo | [5 empty] | 55.28 | Análisis: 2742006 Unidad: PZA | Análisis: 2742006 Unidad: PZA2 | 2
_ | PRECIO UNITARIO | [5 empty] | 59.91 | Análisis: 2742006 Unidad: PZA | Análisis: 2742006 Unidad: PZA2 | 2
_ | (* CINCUENTA Y NUEVE PESOS 91/100 M.N. *) | [6 empty] | Análisis: 2742006 Unidad: PZA | Análisis: 2742006 Unidad: PZA2 | 2
_ | Análisis: CS4550 Unidad: PZA | [6 empty] | Análisis: CS4550 Unidad: PZA | Análisis: CS4550 Unidad: PZA2 | 2
_ | Codo de PVC sanitario de 45 x50 mm., incluye: materiales, acarreos, cortes, | [6 empty] | Análisis: CS4550 Unidad: PZA | Análisis: CS4550 Unidad: PZA2 | 2
_ | desperdicios, instalación, mano de obra, pruebas, equipo y herramienta. | [6 empty] | Análisis: CS4550 Unidad: PZA | Análisis: CS4550 Unidad: PZA2 | 2
MATERIALES | [7 empty] | Análisis: CS4550 Unidad: PZA | Análisis: CS4550 Unidad: PZA2 | 2
_ | CODO PVC DUR 45GX 50 mm. SANIT | PZA | 0 | 0 | 1 | 7 | 7 | Análisis: CS4550 Unidad: PZA | Análisis: CS4550 Unidad: PZA2 | 2
_ | LIMPIADOR SILER 500 ml | PZA | 0 | 0 | 0.027 | 58 | 1.57 | Análisis: CS4550 Unidad: PZA | Análisis: CS4550 Unidad: PZA2 | 2
_ | BOTE PEGAMENTO SILER 480 grs PESADO | PZA | 0 | 0 | 0.04 | 115 | 4.6 | Análisis: CS4550 Unidad: PZA | Análisis: CS4550 Unidad: PZA2 | 2
_ | Subtotal: MATERIALES | [5 empty] | 13.17 | Análisis: CS4550 Unidad: PZA | Análisis: CS4550 Unidad: PZA2 | 2
MANO DE OBRA | [7 empty] | Análisis: CS4550 Unidad: PZA | Análisis: CS4550 Unidad: PZA2 | 2
_ | CUADRILLA No 20 (1 PLOMERO+ 1 AY.ESP.) | JOR | 850 | 37 | 1 | 850 | 22.97 | Análisis: CS4550 Unidad: PZA | Análisis: CS4550 Unidad: PZA2 | 2
_ | Subtotal: MANO DE OBRA | [5 empty] | 22.97 | Análisis: CS4550 Unidad: PZA | Análisis: CS4550 Unidad: PZA2 | 2
EQUIPO Y HERRAMIENTA | [7 empty] | Análisis: CS4550 Unidad: PZA | Análisis: CS4550 Unidad: PZA2 | 2
_ | HERRAMIENTA MENOR | % | 0 | 0 | 0.03 | 22.97 | 0.69 | Análisis: CS4550 Unidad: PZA | Análisis: CS4550 Unidad: PZA2 | 2
_ | Subtotal: EQUIPO Y HERRAMIENTA | [5 empty] | 0.69 | Análisis: CS4550 Unidad: PZA | Análisis: CS4550 Unidad: PZA2 | 2
_ | Costo directo | [5 empty] | 36.83 | Análisis: CS4550 Unidad: PZA | Análisis: CS4550 Unidad: PZA2 | 2
_ | PRECIO UNITARIO | [5 empty] | 38.94 | Análisis: CS4550 Unidad: PZA | Análisis: CS4550 Unidad: PZA2 | 2
_ | (* TREINTA Y OCHO PESOS 94/100 M.N. *) | [6 empty] | Análisis: CS4550 Unidad: PZA | Análisis: CS4550 Unidad: PZA2 | 2
_ | Análisis: CS9050 Unidad: PZA | [6 empty] | Análisis: CS9050 Unidad: PZA | Análisis: CS9050 Unidad: PZA1 | 1
_ | Codo de PVC sanitario de 90 x50 mm., incluye: materiales, acarreos, cortes, | [6 empty] | Análisis: CS9050 Unidad: PZA | Análisis: CS9050 Unidad: PZA1 | 1
_ | desperdicios, instalación, mano de obra, pruebas, equipo y herramienta. | [6 empty] | Análisis: CS9050 Unidad: PZA | Análisis: CS9050 Unidad: PZA1 | 1
MATERIALES | [7 empty] | Análisis: CS9050 Unidad: PZA | Análisis: CS9050 Unidad: PZA1 | 1
_ | LIMPIADOR SILER 500 ml | PZA | 0 | 0 | 0.027 | 58 | 1.57 | Análisis: CS9050 Unidad: PZA | Análisis: CS9050 Unidad: PZA1 | 1
_ | BOTE PEGAMENTO SILER 480 grs PESADO | PZA | 0 | 0 | 0.04 | 115 | 4.6 | Análisis: CS9050 Unidad: PZA | Análisis: CS9050 Unidad: PZA1 | 1
_ | CODO PVC SANIT 87.5X50 DURALON CEMENTAR | PZA | 0 | 0 | 1 | 5.5 | 5.5 | Análisis: CS9050 Unidad: PZA | Análisis: CS9050 Unidad: PZA1 | 1
_ | Subtotal: MATERIALES | [5 empty] | 11.67 | Análisis: CS9050 Unidad: PZA | Análisis: CS9050 Unidad: PZA1 | 1
MANO DE OBRA | [7 empty] | Análisis: CS9050 Unidad: PZA | Análisis: CS9050 Unidad: PZA1 | 1
_ | CUADRILLA No 20 (1 PLOMERO+ 1 AY.ESP.) | JOR | 850 | 37 | 1 | 850 | 22.97 | Análisis: CS9050 Unidad: PZA | Análisis: CS9050 Unidad: PZA1 | 1
_ | Subtotal: MANO DE OBRA | [5 empty] | 22.97 | Análisis: CS9050 Unidad: PZA | Análisis: CS9050 Unidad: PZA1 | 1
EQUIPO Y HERRAMIENTA | [7 empty] | Análisis: CS9050 Unidad: PZA | Análisis: CS9050 Unidad: PZA1 | 1
_ | HERRAMIENTA MENOR | % | 0 | 0 | 0.03 | 22.97 | 0.69 | Análisis: CS9050 Unidad: PZA | Análisis: CS9050 Unidad: PZA1 | 1
_ | Subtotal: EQUIPO Y HERRAMIENTA | [5 empty] | 0.69 | Análisis: CS9050 Unidad: PZA | Análisis: CS9050 Unidad: PZA1 | 1
_ | Costo directo | [5 empty] | 35.33 | Análisis: CS9050 Unidad: PZA | Análisis: CS9050 Unidad: PZA1 | 1
_ | PRECIO UNITARIO | [5 empty] | 37.2 | Análisis: CS9050 Unidad: PZA | Análisis: CS9050 Unidad: PZA1 | 1
_ | (* TREINTA Y SIETE PESOS 20/100 M.N. *) | [6 empty] | Análisis: CS9050 Unidad: PZA | Análisis: CS9050 Unidad: PZA1 | 1
_ | Análisis: CS90100 Unidad: PZA | [6 empty] | Análisis: CS90100 Unidad: PZA | Análisis: CS90100 Unidad: PZA1 | 1
_ | Codo de PVC sanitario de 90 x102 mm., incluye: materiales, acarreos, cortes, | [6 empty] | Análisis: CS90100 Unidad: PZA | Análisis: CS90100 Unidad: PZA1 | 1
_ | desperdicios, instalación, mano de obra, pruebas, equipo y herramienta. | [6 empty] | Análisis: CS90100 Unidad: PZA | Análisis: CS90100 Unidad: PZA1 | 1
MATERIALES | [7 empty] | Análisis: CS90100 Unidad: PZA | Análisis: CS90100 Unidad: PZA1 | 1
_ | LIMPIADOR SILER 500 ml | PZA | 0 | 0 | 0.04 | 58 | 2.32 | Análisis: CS90100 Unidad: PZA | Análisis: CS90100 Unidad: PZA1 | 1
_ | BOTE PEGAMENTO SILER 480 grs PESADO | PZA | 0 | 0 | 0.06 | 115 | 6.9 | Análisis: CS90100 Unidad: PZA | Análisis: CS90100 Unidad: PZA1 | 1
_ | CODO PVC SANIT 87.5X110 DURALON CEMENTAR | PZA | 0 | 0 | 1 | 21.2 | 21.2 | Análisis: CS90100 Unidad: PZA | Análisis: CS90100 Unidad: PZA1 | 1
_ | Subtotal: MATERIALES | [5 empty] | 30.42 | Análisis: CS90100 Unidad: PZA | Análisis: CS90100 Unidad: PZA1 | 1
MANO DE OBRA | [7 empty] | Análisis: CS90100 Unidad: PZA | Análisis: CS90100 Unidad: PZA1 | 1
_ | CUADRILLA No 20 (1 PLOMERO+ 1 AY.ESP.) | JOR | 850 | 22 | 1 | 850 | 38.64 | Análisis: CS90100 Unidad: PZA | Análisis: CS90100 Unidad: PZA1 | 1
_ | Subtotal: MANO DE OBRA | [5 empty] | 38.64 | Análisis: CS90100 Unidad: PZA | Análisis: CS90100 Unidad: PZA1 | 1
EQUIPO Y HERRAMIENTA | [7 empty] | Análisis: CS90100 Unidad: PZA | Análisis: CS90100 Unidad: PZA1 | 1
_ | HERRAMIENTA MENOR | % | 0 | 0 | 0.03 | 38.64 | 1.16 | Análisis: CS90100 Unidad: PZA | Análisis: CS90100 Unidad: PZA1 | 1
_ | Subtotal: EQUIPO Y HERRAMIENTA | [5 empty] | 1.16 | Análisis: CS90100 Unidad: PZA | Análisis: CS90100 Unidad: PZA1 | 1
_ | Costo directo | [5 empty] | 70.22 | Análisis: CS90100 Unidad: PZA | Análisis: CS90100 Unidad: PZA1 | 1
_ | PRECIO UNITARIO | [5 empty] | 75.09 | Análisis: CS90100 Unidad: PZA | Análisis: CS90100 Unidad: PZA1 | 1
_ | (* SETENTA Y CINCO PESOS 09/100 M.N. *) | [6 empty] | Análisis: CS90100 Unidad: PZA | Análisis: CS90100 Unidad: PZA1 | 1
_ | Análisis: YS50 Unidad: PZA | [6 empty] | Análisis: YS50 Unidad: PZA | Análisis: YS50 Unidad: PZA1 | 1
_ | Yee de PVC sanitario de 50 mm. de diámetro para cementar, incluye: materiales, mano de | [6 empty] | Análisis: YS50 Unidad: PZA | Análisis: YS50 Unidad: PZA1 | 1
_ | obra, pruebas, equipo y herramienta. | [6 empty] | Análisis: YS50 Unidad: PZA | Análisis: YS50 Unidad: PZA1 | 1
MATERIALES | [7 empty] | Análisis: YS50 Unidad: PZA | Análisis: YS50 Unidad: PZA1 | 1
_ | YEE SENC. 50x50 mm. DURALON SANIT | PZA | 0 | 0 | 1 | 13.6 | 13.6 | Análisis: YS50 Unidad: PZA | Análisis: YS50 Unidad: PZA1 | 1
_ | LIMPIADOR SILER 500 ml | PZA | 0 | 0 | 0.033 | 58 | 1.91 | Análisis: YS50 Unidad: PZA | Análisis: YS50 Unidad: PZA1 | 1
_ | BOTE PEGAMENTO SILER 480 grs PESADO | PZA | 0 | 0 | 0.05 | 115 | 5.75 | Análisis: YS50 Unidad: PZA | Análisis: YS50 Unidad: PZA1 | 1
_ | Subtotal: MATERIALES | [5 empty] | 21.26 | Análisis: YS50 Unidad: PZA | Análisis: YS50 Unidad: PZA1 | 1
MANO DE OBRA | [7 empty] | Análisis: YS50 Unidad: PZA | Análisis: YS50 Unidad: PZA1 | 1
_ | CUADRILLA No 20 (1 PLOMERO+ 1 AY.ESP.) | JOR | 850 | 30 | 1 | 850 | 28.33 | Análisis: YS50 Unidad: PZA | Análisis: YS50 Unidad: PZA1 | 1
_ | Subtotal: MANO DE OBRA | [5 empty] | 28.33 | Análisis: YS50 Unidad: PZA | Análisis: YS50 Unidad: PZA1 | 1
EQUIPO Y HERRAMIENTA | [7 empty] | Análisis: YS50 Unidad: PZA | Análisis: YS50 Unidad: PZA1 | 1
_ | HERRAMIENTA MENOR | % | 0 | 0 | 0.03 | 28.33 | 0.85 | Análisis: YS50 Unidad: PZA | Análisis: YS50 Unidad: PZA1 | 1
_ | Subtotal: EQUIPO Y HERRAMIENTA | [5 empty] | 0.85 | Análisis: YS50 Unidad: PZA | Análisis: YS50 Unidad: PZA1 | 1
_ | Costo directo | [5 empty] | 50.44 | Análisis: YS50 Unidad: PZA | Análisis: YS50 Unidad: PZA1 | 1
_ | PRECIO UNITARIO | [5 empty] | 53.84 | Análisis: YS50 Unidad: PZA | Análisis: YS50 Unidad: PZA1 | 1
_ | (* CINCUENTA Y TRES PESOS 84/100 M.N. *) | [6 empty] | Análisis: YS50 Unidad: PZA | Análisis: YS50 Unidad: PZA1 | 1
_ | Análisis: YS100 Unidad: PZA | [6 empty] | Análisis: YS100 Unidad: PZA | Análisis: YS100 Unidad: PZA1 | 1
_ | Yee de PVC sanitario de 102 mm. de diámetro para cementar, incluye: materiales, mano de | [6 empty] | Análisis: YS100 Unidad: PZA | Análisis: YS100 Unidad: PZA1 | 1
_ | obra, pruebas, equipo y herramienta. | [6 empty] | Análisis: YS100 Unidad: PZA | Análisis: YS100 Unidad: PZA1 | 1
MATERIALES | [7 empty] | Análisis: YS100 Unidad: PZA | Análisis: YS100 Unidad: PZA1 | 1
_ | YEE SENC. 100x100 mm. DURALON SANIT | PZA | 0 | 0 | 1 | 42.11 | 42.11 | Análisis: YS100 Unidad: PZA | Análisis: YS100 Unidad: PZA1 | 1
_ | LIMPIADOR SILER 500 ml | PZA | 0 | 0 | 0.05 | 58 | 2.9 | Análisis: YS100 Unidad: PZA | Análisis: YS100 Unidad: PZA1 | 1
_ | BOTE PEGAMENTO SILER 480 grs PESADO | PZA | 0 | 0 | 0.075 | 115 | 8.63 | Análisis: YS100 Unidad: PZA | Análisis: YS100 Unidad: PZA1 | 1
_ | Subtotal: MATERIALES | [5 empty] | 53.64 | Análisis: YS100 Unidad: PZA | Análisis: YS100 Unidad: PZA1 | 1
MANO DE OBRA | [7 empty] | Análisis: YS100 Unidad: PZA | Análisis: YS100 Unidad: PZA1 | 1
_ | CUADRILLA No 20 (1 PLOMERO+ 1 AY.ESP.) | JOR | 850 | 20 | 1 | 850 | 42.5 | Análisis: YS100 Unidad: PZA | Análisis: YS100 Unidad: PZA1 | 1
_ | Subtotal: MANO DE OBRA | [5 empty] | 42.5 | Análisis: YS100 Unidad: PZA | Análisis: YS100 Unidad: PZA1 | 1
EQUIPO Y HERRAMIENTA | [7 empty] | Análisis: YS100 Unidad: PZA | Análisis: YS100 Unidad: PZA1 | 1
_ | HERRAMIENTA MENOR | % | 0 | 0 | 0.03 | 42.5 | 1.28 | Análisis: YS100 Unidad: PZA | Análisis: YS100 Unidad: PZA1 | 1
_ | Subtotal: EQUIPO Y HERRAMIENTA | [5 empty] | 1.28 | Análisis: YS100 Unidad: PZA | Análisis: YS100 Unidad: PZA1 | 1
_ | Costo directo | [5 empty] | 97.42 | Análisis: YS100 Unidad: PZA | Análisis: YS100 Unidad: PZA1 | 1
_ | PRECIO UNITARIO | [5 empty] | 106 | Análisis: YS100 Unidad: PZA | Análisis: YS100 Unidad: PZA1 | 1
_ | (* CIENTO SEIS PESOS 00/100 M.N. *) | [6 empty] | Análisis: YS100 Unidad: PZA | Análisis: YS100 Unidad: PZA1 | 1
_ | Análisis: YSR10050 Unidad: PZA | [6 empty] | Análisis: YSR10050 Unidad: PZA | Análisis: YSR10050 Unidad: PZA1 | 1
_ | Yee reducción de PVC sanitario de 100x50 mm. de diámetro para cementar, incluye: | [6 empty] | Análisis: YSR10050 Unidad: PZA | Análisis: YSR10050 Unidad: PZA1 | 1
_ | materiales, mano de obra, pruebas, equipo y herramienta. | [6 empty] | Análisis: YSR10050 Unidad: PZA | Análisis: YSR10050 Unidad: PZA1 | 1
MATERIALES | [7 empty] | Análisis: YSR10050 Unidad: PZA | Análisis: YSR10050 Unidad: PZA1 | 1
_ | LIMPIADOR SILER 500 ml | PZA | 0 | 0 | 0.05 | 58 | 2.9 | Análisis: YSR10050 Unidad: PZA | Análisis: YSR10050 Unidad: PZA1 | 1
_ | BOTE PEGAMENTO SILER 480 grs PESADO | PZA | 0 | 0 | 0.075 | 115 | 8.63 | Análisis: YSR10050 Unidad: PZA | Análisis: YSR10050 Unidad: PZA1 | 1
_ | YEE REDUCCION MULTICOPLE 100X50 mm | PZA | 0 | 0 | 1 | 23.31 | 23.31 | Análisis: YSR10050 Unidad: PZA | Análisis: YSR10050 Unidad: PZA1 | 1
_ | Subtotal: MATERIALES | [5 empty] | 34.84 | Análisis: YSR10050 Unidad: PZA | Análisis: YSR10050 Unidad: PZA1 | 1
MANO DE OBRA | [7 empty] | Análisis: YSR10050 Unidad: PZA | Análisis: YSR10050 Unidad: PZA1 | 1
_ | CUADRILLA No 20 (1 PLOMERO+ 1 AY.ESP.) | JOR | 850 | 20 | 1 | 850 | 42.5 | Análisis: YSR10050 Unidad: PZA | Análisis: YSR10050 Unidad: PZA1 | 1
_ | Subtotal: MANO DE OBRA | [5 empty] | 42.5 | Análisis: YSR10050 Unidad: PZA | Análisis: YSR10050 Unidad: PZA1 | 1
EQUIPO Y HERRAMIENTA | [7 empty] | Análisis: YSR10050 Unidad: PZA | Análisis: YSR10050 Unidad: PZA1 | 1
_ | HERRAMIENTA MENOR | % | 0 | 0 | 0.03 | 42.5 | 1.28 | Análisis: YSR10050 Unidad: PZA | Análisis: YSR10050 Unidad: PZA1 | 1
_ | Subtotal: EQUIPO Y HERRAMIENTA | [5 empty] | 1.28 | Análisis: YSR10050 Unidad: PZA | Análisis: YSR10050 Unidad: PZA1 | 1
_ | Costo directo | [5 empty] | 78.62 | Análisis: YSR10050 Unidad: PZA | Análisis: YSR10050 Unidad: PZA1 | 1
_ | PRECIO UNITARIO | [5 empty] | 84.19 | Análisis: YSR10050 Unidad: PZA | Análisis: YSR10050 Unidad: PZA1 | 1
_ | (* OCHENTA Y CUATRO PESOS 19/100 M.N. *) | [6 empty] | Análisis: YSR10050 Unidad: PZA | Análisis: YSR10050 Unidad: PZA1 | 1
_ | Análisis: TUS50 Unidad: M | [6 empty] | Análisis: TUS50 Unidad: M | Análisis: TUS50 Unidad: M2 | 2
_ | Tubo de PVC sanitario, de 50 mm. de diámetro, incluye: materiales, acarreos, cortes, | [6 empty] | Análisis: TUS50 Unidad: M | Análisis: TUS50 Unidad: M2 | 2
_ | desperdicios, mano de obra, pruebas, equipo y herramienta. | [6 empty] | Análisis: TUS50 Unidad: M | Análisis: TUS50 Unidad: M2 | 2
MATERIALES | [7 empty] | Análisis: TUS50 Unidad: M | Análisis: TUS50 Unidad: M2 | 2
_ | TUBO PVC E/L 50mm x 1 mto SANIT DURALON | TMO | 0 | 0 | 0.175 | 110 | 19.25 | Análisis: TUS50 Unidad: M | Análisis: TUS50 Unidad: M2 | 2
_ | Subtotal: MATERIALES | [5 empty] | 19.25 | Análisis: TUS50 Unidad: M | Análisis: TUS50 Unidad: M2 | 2
MANO DE OBRA | [7 empty] | Análisis: TUS50 Unidad: M | Análisis: TUS50 Unidad: M2 | 2
_ | CUADRILLA No 20 (1 PLOMERO+ 1 AY.ESP.) | JOR | 850 | 30 | 1 | 850 | 28.33 | Análisis: TUS50 Unidad: M | Análisis: TUS50 Unidad: M2 | 2
_ | Subtotal: MANO DE OBRA | [5 empty] | 28.33 | Análisis: TUS50 Unidad: M | Análisis: TUS50 Unidad: M2 | 2
EQUIPO Y HERRAMIENTA | [7 empty] | Análisis: TUS50 Unidad: M | Análisis: TUS50 Unidad: M2 | 2
_ | HERRAMIENTA MENOR | % | 0 | 0 | 0.03 | 28.33 | 0.85 | Análisis: TUS50 Unidad: M | Análisis: TUS50 Unidad: M2 | 2
_ | Subtotal: EQUIPO Y HERRAMIENTA | [5 empty] | 0.85 | Análisis: TUS50 Unidad: M | Análisis: TUS50 Unidad: M2 | 2
_ | Costo directo | [5 empty] | 48.43 | Análisis: TUS50 Unidad: M | Análisis: TUS50 Unidad: M2 | 2
_ | PRECIO UNITARIO | [5 empty] | 51.51 | Análisis: TUS50 Unidad: M | Análisis: TUS50 Unidad: M2 | 2
_ | (* CINCUENTA Y UN PESOS 51/100 M.N. *) | [6 empty] | Análisis: TUS50 Unidad: M | Análisis: TUS50 Unidad: M2 | 2
_ | Análisis: TUS100 Unidad: M | [6 empty] | Análisis: TUS100 Unidad: M | Análisis: TUS100 Unidad: M2 | 2
_ | Tubo de PVC sanitario, de 100 mm. de diámetro, incluye: materiales, acarreos, cortes, | [6 empty] | Análisis: TUS100 Unidad: M | Análisis: TUS100 Unidad: M2 | 2
_ | desperdicios, mano de obra, pruebas, equipo y herramienta. | [6 empty] | Análisis: TUS100 Unidad: M | Análisis: TUS100 Unidad: M2 | 2
MATERIALES | [7 empty] | Análisis: TUS100 Unidad: M | Análisis: TUS100 Unidad: M2 | 2
_ | TUBO PVC E/L 100mm x 1 mto SANIT DURALON | TMO | 0 | 0 | 0.175 | 282 | 49.35 | Análisis: TUS100 Unidad: M | Análisis: TUS100 Unidad: M2 | 2
_ | Subtotal: MATERIALES | [5 empty] | 49.35 | Análisis: TUS100 Unidad: M | Análisis: TUS100 Unidad: M2 | 2
MANO DE OBRA | [7 empty] | Análisis: TUS100 Unidad: M | Análisis: TUS100 Unidad: M2 | 2
_ | CUADRILLA No 20 (1 PLOMERO+ 1 AY.ESP.) | JOR | 850 | 20 | 1 | 850 | 42.5 | Análisis: TUS100 Unidad: M | Análisis: TUS100 Unidad: M2 | 2
_ | Subtotal: MANO DE OBRA | [5 empty] | 42.5 | Análisis: TUS100 Unidad: M | Análisis: TUS100 Unidad: M2 | 2
EQUIPO Y HERRAMIENTA | [7 empty] | Análisis: TUS100 Unidad: M | Análisis: TUS100 Unidad: M2 | 2
_ | HERRAMIENTA MENOR | % | 0 | 0 | 0.03 | 42.5 | 1.28 | Análisis: TUS100 Unidad: M | Análisis: TUS100 Unidad: M2 | 2
_ | Subtotal: EQUIPO Y HERRAMIENTA | [5 empty] | 1.28 | Análisis: TUS100 Unidad: M | Análisis: TUS100 Unidad: M2 | 2
_ | Costo directo | [5 empty] | 93.13 | Análisis: TUS100 Unidad: M | Análisis: TUS100 Unidad: M2 | 2
_ | PRECIO UNITARIO | [5 empty] | 101.03 | Análisis: TUS100 Unidad: M | Análisis: TUS100 Unidad: M2 | 2
_ | (* CIENTO UN PESOS 03/100 M.N. *) | [6 empty] | Análisis: TUS100 Unidad: M | Análisis: TUS100 Unidad: M2 | 2
_ | Análisis: CH-24 Unidad: PZA | [6 empty] | Análisis: CH-24 Unidad: PZA | Análisis: CH-24 Unidad: PZA1 | 1
_ | Coladera para piso económica marca Helvex, mod. 24, de una boca, incluye: instalación y | [6 empty] | Análisis: CH-24 Unidad: PZA | Análisis: CH-24 Unidad: PZA1 | 1
_ | pruebas | [6 empty] | Análisis: CH-24 Unidad: PZA | Análisis: CH-24 Unidad: PZA1 | 1
MATERIALES | [7 empty] | Análisis: CH-24 Unidad: PZA | Análisis: CH-24 Unidad: PZA1 | 1
_ | COLADERA ECO P/PISO SAL/BAJA | PZA | 0 | 0 | 1 | 37.26 | 37.26 | Análisis: CH-24 Unidad: PZA | Análisis: CH-24 Unidad: PZA1 | 1
_ | CODO PVC SANIT 87.5X110 DURALON CEMENTAR | PZA | 0 | 0 | 1 | 21.2 | 21.2 | Análisis: CH-24 Unidad: PZA | Análisis: CH-24 Unidad: PZA1 | 1
_ | TUBO PVC E/L 100mm x 1 mto SANIT DURALON | TMO | 0 | 0 | 0.3 | 282 | 84.6 | Análisis: CH-24 Unidad: PZA | Análisis: CH-24 Unidad: PZA1 | 1
_ | REDUCCION PVC 100x50mm. DUR SANIT | PZA | 0 | 0 | 1 | 15 | 15 | Análisis: CH-24 Unidad: PZA | Análisis: CH-24 Unidad: PZA1 | 1
_ | Subtotal: MATERIALES | [5 empty] | 158.06 | Análisis: CH-24 Unidad: PZA | Análisis: CH-24 Unidad: PZA1 | 1
MANO DE OBRA | [7 empty] | Análisis: CH-24 Unidad: PZA | Análisis: CH-24 Unidad: PZA1 | 1
_ | CUADRILLA No 20 (1 PLOMERO+ 1 AY.ESP.) | JOR | 850 | 12 | 1 | 850 | 70.83 | Análisis: CH-24 Unidad: PZA | Análisis: CH-24 Unidad: PZA1 | 1
_ | Subtotal: MANO DE OBRA | [5 empty] | 70.83 | Análisis: CH-24 Unidad: PZA | Análisis: CH-24 Unidad: PZA1 | 1
EQUIPO Y HERRAMIENTA | [7 empty] | Análisis: CH-24 Unidad: PZA | Análisis: CH-24 Unidad: PZA1 | 1
_ | HERRAMIENTA MENOR | % | 0 | 0 | 0.03 | 70.83 | 2.12 | Análisis: CH-24 Unidad: PZA | Análisis: CH-24 Unidad: PZA1 | 1
_ | Subtotal: EQUIPO Y HERRAMIENTA | [5 empty] | 2.12 | Análisis: CH-24 Unidad: PZA | Análisis: CH-24 Unidad: PZA1 | 1
_ | Costo directo | [5 empty] | 231.01 | Análisis: CH-24 Unidad: PZA | Análisis: CH-24 Unidad: PZA1 | 1
_ | PRECIO UNITARIO | [5 empty] | 256.3 | Análisis: CH-24 Unidad: PZA | Análisis: CH-24 Unidad: PZA1 | 1
_ | (* DOSCIENTOS CINCUENTA Y SEIS PESOS 30/100 M.N. *) | [6 empty] | Análisis: CH-24 Unidad: PZA | Análisis: CH-24 Unidad: PZA1 | 1
_ | Análisis: DCCHA Unidad: PZA | [6 empty] | Análisis: DCCHA Unidad: PZA | Análisis: DCCHA Unidad: PZA2 | 2
_ | Caja chalupa de pvc, incluye: materiales, mano de obra, equipo y herramienta. | [6 empty] | Análisis: DCCHA Unidad: PZA | Análisis: DCCHA Unidad: PZA2 | 2
MATERIALES | [7 empty] | Análisis: DCCHA Unidad: PZA | Análisis: DCCHA Unidad: PZA2 | 2
_ | CHALUPA UNIVERS PVC DURALON | PZA | 0 | 0 | 1 | 10 | 10 | Análisis: DCCHA Unidad: PZA | Análisis: DCCHA Unidad: PZA2 | 2
_ | PIJA | PZA | 0 | 0 | 2 | 0.55 | 1.1 | Análisis: DCCHA Unidad: PZA | Análisis: DCCHA Unidad: PZA2 | 2
_ | TAQUETE | PZA | 0 | 0 | 2 | 0.55 | 1.1 | Análisis: DCCHA Unidad: PZA | Análisis: DCCHA Unidad: PZA2 | 2
_ | Subtotal: MATERIALES | [5 empty] | 12.2 | Análisis: DCCHA Unidad: PZA | Análisis: DCCHA Unidad: PZA2 | 2
MANO DE OBRA | [7 empty] | Análisis: DCCHA Unidad: PZA | Análisis: DCCHA Unidad: PZA2 | 2
_ | CUADRILLA No 19 (1 ELECTRIC.+AY.ESP) | JOR | 850 | 40 | 1 | 850 | 21.25 | Análisis: DCCHA Unidad: PZA | Análisis: DCCHA Unidad: PZA2 | 2
_ | Subtotal: MANO DE OBRA | [5 empty] | 21.25 | Análisis: DCCHA Unidad: PZA | Análisis: DCCHA Unidad: PZA2 | 2
EQUIPO Y HERRAMIENTA | [7 empty] | Análisis: DCCHA Unidad: PZA | Análisis: DCCHA Unidad: PZA2 | 2
_ | HERRAMIENTA MENOR | % | 0 | 0 | 0.03 | 21.25 | 0.64 | Análisis: DCCHA Unidad: PZA | Análisis: DCCHA Unidad: PZA2 | 2
_ | Subtotal: EQUIPO Y HERRAMIENTA | [5 empty] | 0.64 | Análisis: DCCHA Unidad: PZA | Análisis: DCCHA Unidad: PZA2 | 2
_ | Costo directo | [5 empty] | 34.09 | Análisis: DCCHA Unidad: PZA | Análisis: DCCHA Unidad: PZA2 | 2
_ | PRECIO UNITARIO | [5 empty] | 36.04 | Análisis: DCCHA Unidad: PZA | Análisis: DCCHA Unidad: PZA2 | 2
_ | (* TREINTA Y SEIS PESOS 04/100 M.N. *) | [6 empty] | Análisis: DCCHA Unidad: PZA | Análisis: DCCHA Unidad: PZA2 | 2
_ | Análisis: CDCC13 Unidad: PZA | [6 empty] | Análisis: CDCC13 Unidad: PZA | Análisis: CDCC13 Unidad: PZA2 | 2
_ | Caja cuadrada de pvc de 1/2" con tapa, incluye: materiales, mano de obra, equipo y | [6 empty] | Análisis: CDCC13 Unidad: PZA | Análisis: CDCC13 Unidad: PZA2 | 2
_ | herramienta. | [6 empty] | Análisis: CDCC13 Unidad: PZA | Análisis: CDCC13 Unidad: PZA2 | 2
MATERIALES | [7 empty] | Análisis: CDCC13 Unidad: PZA | Análisis: CDCC13 Unidad: PZA2 | 2
_ | CAJA CUAD PVC 13MM C/TAPA | PZA | 0 | 0 | 1 | 20 | 20 | Análisis: CDCC13 Unidad: PZA | Análisis: CDCC13 Unidad: PZA2 | 2
_ | PIJA | PZA | 0 | 0 | 2 | 0.55 | 1.1 | Análisis: CDCC13 Unidad: PZA | Análisis: CDCC13 Unidad: PZA2 | 2
_ | TAQUETE | PZA | 0 | 0 | 2 | 0.55 | 1.1 | Análisis: CDCC13 Unidad: PZA | Análisis: CDCC13 Unidad: PZA2 | 2
_ | Subtotal: MATERIALES | [5 empty] | 22.2 | Análisis: CDCC13 Unidad: PZA | Análisis: CDCC13 Unidad: PZA2 | 2
MANO DE OBRA | [7 empty] | Análisis: CDCC13 Unidad: PZA | Análisis: CDCC13 Unidad: PZA2 | 2
_ | CUADRILLA No 19 (1 ELECTRIC.+AY.ESP) | JOR | 850 | 40 | 1 | 850 | 21.25 | Análisis: CDCC13 Unidad: PZA | Análisis: CDCC13 Unidad: PZA2 | 2
_ | Subtotal: MANO DE OBRA | [5 empty] | 21.25 | Análisis: CDCC13 Unidad: PZA | Análisis: CDCC13 Unidad: PZA2 | 2
EQUIPO Y HERRAMIENTA | [7 empty] | Análisis: CDCC13 Unidad: PZA | Análisis: CDCC13 Unidad: PZA2 | 2
_ | HERRAMIENTA MENOR | % | 0 | 0 | 0.03 | 21.25 | 0.64 | Análisis: CDCC13 Unidad: PZA | Análisis: CDCC13 Unidad: PZA2 | 2
_ | Subtotal: EQUIPO Y HERRAMIENTA | [5 empty] | 0.64 | Análisis: CDCC13 Unidad: PZA | Análisis: CDCC13 Unidad: PZA2 | 2
_ | Costo directo | [5 empty] | 44.09 | Análisis: CDCC13 Unidad: PZA | Análisis: CDCC13 Unidad: PZA2 | 2
_ | PRECIO UNITARIO | [5 empty] | 47.64 | Análisis: CDCC13 Unidad: PZA | Análisis: CDCC13 Unidad: PZA2 | 2
_ | (* CUARENTA Y SIETE PESOS 64/100 M.N. *) | [6 empty] | Análisis: CDCC13 Unidad: PZA | Análisis: CDCC13 Unidad: PZA2 | 2
_ | Análisis: TPDG13 Unidad: M | [6 empty] | Análisis: TPDG13 Unidad: M | Análisis: TPDG13 Unidad: M1 | 1
_ | Tubo conduit pared delgada galvanizado de 13 mm. de diámetro, incluye: materiales, | [6 empty] | Análisis: TPDG13 Unidad: M | Análisis: TPDG13 Unidad: M1 | 1
_ | acarreos, cortes, desperdicios, instalación, mano de obra, pruebas, equipo y herramienta. | [6 empty] | Análisis: TPDG13 Unidad: M | Análisis: TPDG13 Unidad: M1 | 1
MATERIALES | [7 empty] | Análisis: TPDG13 Unidad: M | Análisis: TPDG13 Unidad: M1 | 1
_ | TUBO GALV P DELGADA 13MM | PZA | 0 | 0 | 0.35 | 66 | 23.1 | Análisis: TPDG13 Unidad: M | Análisis: TPDG13 Unidad: M1 | 1
_ | Subtotal: MATERIALES | [5 empty] | 23.1 | Análisis: TPDG13 Unidad: M | Análisis: TPDG13 Unidad: M1 | 1
MANO DE OBRA | [7 empty] | Análisis: TPDG13 Unidad: M | Análisis: TPDG13 Unidad: M1 | 1
_ | CUADRILLA No 19 (1 ELECTRIC.+AY.ESP) | JOR | 850 | 66 | 1 | 850 | 12.88 | Análisis: TPDG13 Unidad: M | Análisis: TPDG13 Unidad: M1 | 1
_ | Subtotal: MANO DE OBRA | [5 empty] | 12.88 | Análisis: TPDG13 Unidad: M | Análisis: TPDG13 Unidad: M1 | 1
EQUIPO Y HERRAMIENTA | [7 empty] | Análisis: TPDG13 Unidad: M | Análisis: TPDG13 Unidad: M1 | 1
_ | HERRAMIENTA MENOR | % | 0 | 0 | 0.03 | 12.88 | 0.39 | Análisis: TPDG13 Unidad: M | Análisis: TPDG13 Unidad: M1 | 1
_ | ANDAMIOS | % | 0 | 0 | 0.05 | 12.88 | 0.64 | Análisis: TPDG13 Unidad: M | Análisis: TPDG13 Unidad: M1 | 1
_ | Subtotal: EQUIPO Y HERRAMIENTA | [5 empty] | 1.03 | Análisis: TPDG13 Unidad: M | Análisis: TPDG13 Unidad: M1 | 1
_ | Costo directo | [5 empty] | 37.01 | Análisis: TPDG13 Unidad: M | Análisis: TPDG13 Unidad: M1 | 1
_ | PRECIO UNITARIO | [5 empty] | 40.71 | Análisis: TPDG13 Unidad: M | Análisis: TPDG13 Unidad: M1 | 1
_ | (* CUARENTA PESOS 71/100 M.N. *) | [6 empty] | Análisis: TPDG13 Unidad: M | Análisis: TPDG13 Unidad: M1 | 1
_ | Análisis: CPDG13 Unidad: PZA | [6 empty] | Análisis: CPDG13 Unidad: PZA | Análisis: CPDG13 Unidad: PZA1 | 1
_ | Codo conduit pared delgada galvanizado de 13 mm de diámetro, incluye: instalación, | [6 empty] | Análisis: CPDG13 Unidad: PZA | Análisis: CPDG13 Unidad: PZA1 | 1
_ | equipo y herramienta. | [6 empty] | Análisis: CPDG13 Unidad: PZA | Análisis: CPDG13 Unidad: PZA1 | 1
MATERIALES | [7 empty] | Análisis: CPDG13 Unidad: PZA | Análisis: CPDG13 Unidad: PZA1 | 1
_ | CODO GALV P DELGADA 13MM | PZA | 0 | 0 | 1 | 12 | 12 | Análisis: CPDG13 Unidad: PZA | Análisis: CPDG13 Unidad: PZA1 | 1
_ | Subtotal: MATERIALES | [5 empty] | 12 | Análisis: CPDG13 Unidad: PZA | Análisis: CPDG13 Unidad: PZA1 | 1
MANO DE OBRA | [7 empty] | Análisis: CPDG13 Unidad: PZA | Análisis: CPDG13 Unidad: PZA1 | 1
_ | CUADRILLA No 19 (1 ELECTRIC.+AY.ESP) | JOR | 850 | 45 | 1 | 850 | 18.89 | Análisis: CPDG13 Unidad: PZA | Análisis: CPDG13 Unidad: PZA1 | 1
_ | Subtotal: MANO DE OBRA | [5 empty] | 18.89 | Análisis: CPDG13 Unidad: PZA | Análisis: CPDG13 Unidad: PZA1 | 1
EQUIPO Y HERRAMIENTA | [7 empty] | Análisis: CPDG13 Unidad: PZA | Análisis: CPDG13 Unidad: PZA1 | 1
_ | HERRAMIENTA MENOR | % | 0 | 0 | 0.03 | 18.89 | 0.57 | Análisis: CPDG13 Unidad: PZA | Análisis: CPDG13 Unidad: PZA1 | 1
_ | Subtotal: EQUIPO Y HERRAMIENTA | [5 empty] | 0.57 | Análisis: CPDG13 Unidad: PZA | Análisis: CPDG13 Unidad: PZA1 | 1
_ | Costo directo | [5 empty] | 31.46 | Análisis: CPDG13 Unidad: PZA | Análisis: CPDG13 Unidad: PZA1 | 1
_ | PRECIO UNITARIO | [5 empty] | 33.38 | Análisis: CPDG13 Unidad: PZA | Análisis: CPDG13 Unidad: PZA1 | 1
_ | (* TREINTA Y TRES PESOS 38/100 M.N. *) | [6 empty] | Análisis: CPDG13 Unidad: PZA | Análisis: CPDG13 Unidad: PZA1 | 1
_ | Análisis: CRZ13 Unidad: PZA | [6 empty] | Análisis: CRZ13 Unidad: PZA | Análisis: CRZ13 Unidad: PZA1 | 1
_ | Conector recto zapa de 13 mm. de diámetro, incluye: instalación, equipo y herramienta. | [6 empty] | Análisis: CRZ13 Unidad: PZA | Análisis: CRZ13 Unidad: PZA1 | 1
MATERIALES | [7 empty] | Análisis: CRZ13 Unidad: PZA | Análisis: CRZ13 Unidad: PZA1 | 1
_ | CONEC FLEX RTO CTRA 13MM | PZA | 0 | 0 | 1 | 3 | 3 | Análisis: CRZ13 Unidad: PZA | Análisis: CRZ13 Unidad: PZA1 | 1
_ | Subtotal: MATERIALES | [5 empty] | 3 | Análisis: CRZ13 Unidad: PZA | Análisis: CRZ13 Unidad: PZA1 | 1
MANO DE OBRA | [7 empty] | Análisis: CRZ13 Unidad: PZA | Análisis: CRZ13 Unidad: PZA1 | 1
_ | CUADRILLA No 19 (1 ELECTRIC.+AY.ESP) | JOR | 850 | 45 | 1 | 850 | 18.89 | Análisis: CRZ13 Unidad: PZA | Análisis: CRZ13 Unidad: PZA1 | 1
_ | Subtotal: MANO DE OBRA | [5 empty] | 18.89 | Análisis: CRZ13 Unidad: PZA | Análisis: CRZ13 Unidad: PZA1 | 1
EQUIPO Y HERRAMIENTA | [7 empty] | Análisis: CRZ13 Unidad: PZA | Análisis: CRZ13 Unidad: PZA1 | 1
_ | HERRAMIENTA MENOR | % | 0 | 0 | 0.03 | 18.89 | 0.57 | Análisis: CRZ13 Unidad: PZA | Análisis: CRZ13 Unidad: PZA1 | 1
_ | Subtotal: EQUIPO Y HERRAMIENTA | [5 empty] | 0.57 | Análisis: CRZ13 Unidad: PZA | Análisis: CRZ13 Unidad: PZA1 | 1
_ | Costo directo | [5 empty] | 22.46 | Análisis: CRZ13 Unidad: PZA | Análisis: CRZ13 Unidad: PZA1 | 1
_ | PRECIO UNITARIO | [5 empty] | 22.94 | Análisis: CRZ13 Unidad: PZA | Análisis: CRZ13 Unidad: PZA1 | 1
_ | (* VEINTIDOS PESOS 94/100 M.N. *) | [6 empty] | Análisis: CRZ13 Unidad: PZA | Análisis: CRZ13 Unidad: PZA1 | 1
_ | Análisis: LUCO79/6H150 Unidad: PZA | [6 empty] | Análisis: LUCO79/6H150 Unidad: PZA | Análisis: LUCO79/6H150 Unidad: PZA2 | 2
_ | LAMPARA TECNOLITE ANKAA LI LED 12W SATINADO 3000K incluye: materiales, mano de obra, | [6 empty] | Análisis: LUCO79/6H150 Unidad: PZA | Análisis: LUCO79/6H150 Unidad: PZA2 | 2
_ | equipo y herramienta. (No incluye equipo) | [6 empty] | Análisis: LUCO79/6H150 Unidad: PZA | Análisis: LUCO79/6H150 Unidad: PZA2 | 2
MATERIALES | [7 empty] | Análisis: LUCO79/6H150 Unidad: PZA | Análisis: LUCO79/6H150 Unidad: PZA2 | 2
_ | LAMPARA TECNOLITE ANKAA LI LED 12W SATINADO 3000K | PZA | 0 | 0 | 1 | 300 | 300 | Análisis: LUCO79/6H150 Unidad: PZA | Análisis: LUCO79/6H150 Unidad: PZA2 | 2
_ | CABLE USO RUDO 3X12 600V NEG | M | 0 | 0 | 1 | 33 | 33 | Análisis: LUCO79/6H150 Unidad: PZA | Análisis: LUCO79/6H150 Unidad: PZA2 | 2
_ | CINTA DE AISLAR PLASTICA | PZA | 0 | 0 | 10 | 15 | 1.5 | Análisis: LUCO79/6H150 Unidad: PZA | Análisis: LUCO79/6H150 Unidad: PZA2 | 2
_ | Subtotal: MATERIALES | [5 empty] | 334.5 | Análisis: LUCO79/6H150 Unidad: PZA | Análisis: LUCO79/6H150 Unidad: PZA2 | 2
MANO DE OBRA | [7 empty] | Análisis: LUCO79/6H150 Unidad: PZA | Análisis: LUCO79/6H150 Unidad: PZA2 | 2
_ | CUADRILLA No 19 (1 ELECTRIC.+AY.ESP) | JOR | 850 | 8 | 1 | 850 | 106.25 | Análisis: LUCO79/6H150 Unidad: PZA | Análisis: LUCO79/6H150 Unidad: PZA2 | 2
_ | Subtotal: MANO DE OBRA | [5 empty] | 106.25 | Análisis: LUCO79/6H150 Unidad: PZA | Análisis: LUCO79/6H150 Unidad: PZA2 | 2
EQUIPO Y HERRAMIENTA | [7 empty] | Análisis: LUCO79/6H150 Unidad: PZA | Análisis: LUCO79/6H150 Unidad: PZA2 | 2
_ | HERRAMIENTA MENOR | % | 0 | 0 | 0.03 | 106.25 | 3.19 | Análisis: LUCO79/6H150 Unidad: PZA | Análisis: LUCO79/6H150 Unidad: PZA2 | 2
_ | ANDAMIOS | % | 0 | 0 | 0.05 | 106.25 | 5.31 | Análisis: LUCO79/6H150 Unidad: PZA | Análisis: LUCO79/6H150 Unidad: PZA2 | 2
_ | Subtotal: EQUIPO Y HERRAMIENTA | [5 empty] | 8.5 | Análisis: LUCO79/6H150 Unidad: PZA | Análisis: LUCO79/6H150 Unidad: PZA2 | 2
_ | Costo directo | [5 empty] | 449.25 | Análisis: LUCO79/6H150 Unidad: PZA | Análisis: LUCO79/6H150 Unidad: PZA2 | 2
_ | PRECIO UNITARIO | [5 empty] | 502.77 | Análisis: LUCO79/6H150 Unidad: PZA | Análisis: LUCO79/6H150 Unidad: PZA2 | 2
_ | (* QUINIENTOS DOS PESOS 77/100 M.N. *) | [6 empty] | Análisis: LUCO79/6H150 Unidad: PZA | Análisis: LUCO79/6H150 Unidad: PZA2 | 2
_ | Análisis: APAG-QZO Unidad: PZA | [6 empty] | Análisis: APAG-QZO Unidad: PZA | Análisis: APAG-QZO Unidad: PZA1 | 1
_ | Apagador Quinziño | [6 empty] | Análisis: APAG-QZO Unidad: PZA | Análisis: APAG-QZO Unidad: PZA1 | 1
MATERIALES | [7 empty] | Análisis: APAG-QZO Unidad: PZA | Análisis: APAG-QZO Unidad: PZA1 | 1
_ | PLA AL ANOD DOR 1U | PZA | 0 | 0 | 1 | 10 | 10 | Análisis: APAG-QZO Unidad: PZA | Análisis: APAG-QZO Unidad: PZA1 | 1
_ | INT SENC | PZA | 0 | 0 | 1 | 43 | 43 | Análisis: APAG-QZO Unidad: PZA | Análisis: APAG-QZO Unidad: PZA1 | 1
_ | CINTA DE AISLAR PLASTICA | PZA | 0 | 0 | 0.1 | 15 | 1.5 | Análisis: APAG-QZO Unidad: PZA | Análisis: APAG-QZO Unidad: PZA1 | 1
_ | CABLE THW 12 NEG | CAJA | 0 | 0 | 0.05 | 726 | 36.3 | Análisis: APAG-QZO Unidad: PZA | Análisis: APAG-QZO Unidad: PZA1 | 1
_ | Subtotal: MATERIALES | [5 empty] | 90.8 | Análisis: APAG-QZO Unidad: PZA | Análisis: APAG-QZO Unidad: PZA1 | 1
MANO DE OBRA | [7 empty] | Análisis: APAG-QZO Unidad: PZA | Análisis: APAG-QZO Unidad: PZA1 | 1
_ | CUADRILLA No 19 (1 ELECTRIC.+AY.ESP) | JOR | 850 | 20 | 1 | 850 | 42.5 | Análisis: APAG-QZO Unidad: PZA | Análisis: APAG-QZO Unidad: PZA1 | 1
_ | Subtotal: MANO DE OBRA | [5 empty] | 42.5 | Análisis: APAG-QZO Unidad: PZA | Análisis: APAG-QZO Unidad: PZA1 | 1
_ | Costo directo | [5 empty] | 133.3 | Análisis: APAG-QZO Unidad: PZA | Análisis: APAG-QZO Unidad: PZA1 | 1
_ | PRECIO UNITARIO | [5 empty] | 147.83 | Análisis: APAG-QZO Unidad: PZA | Análisis: APAG-QZO Unidad: PZA1 | 1
_ | (* CIENTO CUARENTA Y SIETE PESOS 83/100 M.N. *) | [6 empty] | Análisis: APAG-QZO Unidad: PZA | Análisis: APAG-QZO Unidad: PZA1 | 1
_ | Análisis: THWC14 Unidad: M | [6 empty] | Análisis: THWC14 Unidad: M | Análisis: THWC14 Unidad: M2 | 2
_ | Suministro e instalación de cable thw cal. 14, de la marca Condumex, incluye: | [6 empty] | Análisis: THWC14 Unidad: M | Análisis: THWC14 Unidad: M2 | 2
_ | materiales, acarreos, instalación, puntas, pruebas, mano de obra, equipo y herramienta. | [6 empty] | Análisis: THWC14 Unidad: M | Análisis: THWC14 Unidad: M2 | 2
MATERIALES | [7 empty] | Análisis: THWC14 Unidad: M | Análisis: THWC14 Unidad: M2 | 2
_ | CABLE THW 14 NEG | M | 0 | 0 | 1.07 | 5.9 | 6.31 | Análisis: THWC14 Unidad: M | Análisis: THWC14 Unidad: M2 | 2
_ | CINTA PLAST 19MM X 18M NEG | PZA | 0 | 0 | 0.005 | 12.5 | 0.06 | Análisis: THWC14 Unidad: M | Análisis: THWC14 Unidad: M2 | 2
_ | Subtotal: MATERIALES | [5 empty] | 6.37 | Análisis: THWC14 Unidad: M | Análisis: THWC14 Unidad: M2 | 2
MANO DE OBRA | [7 empty] | Análisis: THWC14 Unidad: M | Análisis: THWC14 Unidad: M2 | 2
_ | CUADRILLA No 19 (1 ELECTRIC.+AY.ESP) | JOR | 850 | 220 | 1 | 850 | 3.86 | Análisis: THWC14 Unidad: M | Análisis: THWC14 Unidad: M2 | 2
_ | Subtotal: MANO DE OBRA | [5 empty] | 3.86 | Análisis: THWC14 Unidad: M | Análisis: THWC14 Unidad: M2 | 2
EQUIPO Y HERRAMIENTA | [7 empty] | Análisis: THWC14 Unidad: M | Análisis: THWC14 Unidad: M2 | 2
_ | HERRAMIENTA MENOR | % | 0 | 0 | 0.03 | 3.86 | 0.12 | Análisis: THWC14 Unidad: M | Análisis: THWC14 Unidad: M2 | 2
_ | ANDAMIOS | % | 0 | 0 | 0.05 | 3.86 | 0.19 | Análisis: THWC14 Unidad: M | Análisis: THWC14 Unidad: M2 | 2
_ | Subtotal: EQUIPO Y HERRAMIENTA | [5 empty] | 0.31 | Análisis: THWC14 Unidad: M | Análisis: THWC14 Unidad: M2 | 2
_ | Costo directo | [5 empty] | 10.54 | Análisis: THWC14 Unidad: M | Análisis: THWC14 Unidad: M2 | 2
_ | PRECIO UNITARIO | [5 empty] | 11.56 | Análisis: THWC14 Unidad: M | Análisis: THWC14 Unidad: M2 | 2
_ | (* ONCE PESOS 56/100 M.N. *) | [6 empty] | Análisis: THWC14 Unidad: M | Análisis: THWC14 Unidad: M2 | 2
_ | Análisis: DMMA Unidad: m² | [6 empty] | Análisis: DMMA Unidad: m² | Análisis: DMMA Unidad: m²3 | 3
_ | Demolición de azulejo en muros y pegazulejo, con espesor de 1 cm., promedio, incluye: | [6 empty] | Análisis: DMMA Unidad: m² | Análisis: DMMA Unidad: m²3 | 3
_ | andamios, mano de obra, equipo y herramienta. | [6 empty] | Análisis: DMMA Unidad: m² | Análisis: DMMA Unidad: m²3 | 3
MANO DE OBRA | [7 empty] | Análisis: DMMA Unidad: m² | Análisis: DMMA Unidad: m²3 | 3
_ | CUADRILLA No 1 (1 PEON) | JOR | 350 | 5 | 1 | 350 | 70 | Análisis: DMMA Unidad: m² | Análisis: DMMA Unidad: m²3 | 3
_ | Subtotal: MANO DE OBRA | [5 empty] | 70 | Análisis: DMMA Unidad: m² | Análisis: DMMA Unidad: m²3 | 3
EQUIPO Y HERRAMIENTA | [7 empty] | Análisis: DMMA Unidad: m² | Análisis: DMMA Unidad: m²3 | 3
_ | HERRAMIENTA MENOR | % | 0 | 0 | 0.03 | 70 | 2.1 | Análisis: DMMA Unidad: m² | Análisis: DMMA Unidad: m²3 | 3
_ | ANDAMIOS | % | 0 | 0 | 0.03 | 70 | 2.1 | Análisis: DMMA Unidad: m² | Análisis: DMMA Unidad: m²3 | 3
_ | Subtotal: EQUIPO Y HERRAMIENTA | [5 empty] | 4.2 | Análisis: DMMA Unidad: m² | Análisis: DMMA Unidad: m²3 | 3
_ | Costo directo | [5 empty] | 74.2 | Análisis: DMMA Unidad: m² | Análisis: DMMA Unidad: m²3 | 3
_ | PRECIO UNITARIO | [5 empty] | 74.2 | Análisis: DMMA Unidad: m² | Análisis: DMMA Unidad: m²3 | 3
_ | (* SETENTA Y CUATRO PESOS 20/100 M.N. *) | [6 empty] | Análisis: DMMA Unidad: m² | Análisis: DMMA Unidad: m²3 | 3
_ | Análisis: DCALE10 Unidad: m² | [6 empty] | Análisis: DCALE10 Unidad: m² | Análisis: DCALE10 Unidad: m²3 | 3
_ | Demolición de losa de concreto armado de 10 cm, de espesor con rompedora eléctrica, | [6 empty] | Análisis: DCALE10 Unidad: m² | Análisis: DCALE10 Unidad: m²3 | 3
_ | incluye: equipo de corte, rompedora, mano de obra, equipo y herramienta. | [6 empty] | Análisis: DCALE10 Unidad: m² | Análisis: DCALE10 Unidad: m²3 | 3
MANO DE OBRA | [7 empty] | Análisis: DCALE10 Unidad: m² | Análisis: DCALE10 Unidad: m²3 | 3
_ | CUADRILLA No 25 (1 OPERADOR DE MAQ.M.) | JOR | 520 | 11 | 1 | 520 | 47.27 | Análisis: DCALE10 Unidad: m² | Análisis: DCALE10 Unidad: m²3 | 3
_ | Subtotal: MANO DE OBRA | [5 empty] | 47.27 | Análisis: DCALE10 Unidad: m² | Análisis: DCALE10 Unidad: m²3 | 3
EQUIPO Y HERRAMIENTA | [7 empty] | Análisis: DCALE10 Unidad: m² | Análisis: DCALE10 Unidad: m²3 | 3
_ | ROMPEDORA ELECTRICA S/OPERADOR | HOR | 0 | 3 | 3 | 82.9 | 27.63 | Análisis: DCALE10 Unidad: m² | Análisis: DCALE10 Unidad: m²3 | 3
_ | EQUIPO DE CORTE OXI-ACETILENO | HOR | 0 | 50 | 50 | 2312.47 | 46.25 | Análisis: DCALE10 Unidad: m² | Análisis: DCALE10 Unidad: m²3 | 3
_ | HERRAMIENTA MENOR | % | 0 | 0 | 0.03 | 47.27 | 1.42 | Análisis: DCALE10 Unidad: m² | Análisis: DCALE10 Unidad: m²3 | 3
_ | Subtotal: EQUIPO Y HERRAMIENTA | [5 empty] | 75.3 | Análisis: DCALE10 Unidad: m² | Análisis: DCALE10 Unidad: m²3 | 3
_ | Costo directo | [5 empty] | 122.57 | Análisis: DCALE10 Unidad: m² | Análisis: DCALE10 Unidad: m²3 | 3
_ | PRECIO UNITARIO | [5 empty] | 122.57 | Análisis: DCALE10 Unidad: m² | Análisis: DCALE10 Unidad: m²3 | 3
_ | (* CIENTO VEINTIDOS PESOS 57/100 M.N. *) | [6 empty] | Análisis: DCALE10 Unidad: m² | Análisis: DCALE10 Unidad: m²3 | 3
_ | Análisis: DMT7 Unidad: m² | [6 empty] | Análisis: DMT7 Unidad: m² | Análisis: DMT7 Unidad: m²2 | 2
_ | Demolición de muro 07 cm, de espesor (capuchino) de tabique rojo recocido a mano y con | [6 empty] | Análisis: DMT7 Unidad: m² | Análisis: DMT7 Unidad: m²2 | 2
_ | marro, incluye: mano de obra, andamios, equipo y herramienta. | [6 empty] | Análisis: DMT7 Unidad: m² | Análisis: DMT7 Unidad: m²2 | 2
MANO DE OBRA | [7 empty] | Análisis: DMT7 Unidad: m² | Análisis: DMT7 Unidad: m²2 | 2
_ | CUADRILLA No 1 (1 PEON) | JOR | 350 | 12 | 1 | 350 | 29.17 | Análisis: DMT7 Unidad: m² | Análisis: DMT7 Unidad: m²2 | 2
_ | Subtotal: MANO DE OBRA | [5 empty] | 29.17 | Análisis: DMT7 Unidad: m² | Análisis: DMT7 Unidad: m²2 | 2
EQUIPO Y HERRAMIENTA | [7 empty] | Análisis: DMT7 Unidad: m² | Análisis: DMT7 Unidad: m²2 | 2
_ | HERRAMIENTA MENOR | % | 0 | 0 | 0.03 | 29.17 | 0.88 | Análisis: DMT7 Unidad: m² | Análisis: DMT7 Unidad: m²2 | 2
_ | ANDAMIOS | % | 0 | 0 | 0.03 | 29.17 | 0.88 | Análisis: DMT7 Unidad: m² | Análisis: DMT7 Unidad: m²2 | 2
_ | Subtotal: EQUIPO Y HERRAMIENTA | [5 empty] | 1.76 | Análisis: DMT7 Unidad: m² | Análisis: DMT7 Unidad: m²2 | 2
_ | Costo directo | [5 empty] | 30.93 | Análisis: DMT7 Unidad: m² | Análisis: DMT7 Unidad: m²2 | 2
_ | PRECIO UNITARIO | [5 empty] | 30.93 | Análisis: DMT7 Unidad: m² | Análisis: DMT7 Unidad: m²2 | 2
_ | (* TREINTA PESOS 93/100 M.N. *) | [6 empty] | Análisis: DMT7 Unidad: m² | Análisis: DMT7 Unidad: m²2 | 2
_ | Análisis: PRE-MUR Unidad: m² | [6 empty] | Análisis: PRE-MUR Unidad: m² | Análisis: PRE-MUR Unidad: m²2 | 2
_ | Picoteado de superficie de muro con barra para recibir aglutinante de recubrimiento. | [6 empty] | Análisis: PRE-MUR Unidad: m² | Análisis: PRE-MUR Unidad: m²2 | 2
MANO DE OBRA | [7 empty] | Análisis: PRE-MUR Unidad: m² | Análisis: PRE-MUR Unidad: m²2 | 2
_ | CUADRILLA No 1 (1 PEON) | JOR | 350 | 35 | 1 | 350 | 10 | Análisis: PRE-MUR Unidad: m² | Análisis: PRE-MUR Unidad: m²2 | 2
_ | Subtotal: MANO DE OBRA | [5 empty] | 10 | Análisis: PRE-MUR Unidad: m² | Análisis: PRE-MUR Unidad: m²2 | 2
EQUIPO Y HERRAMIENTA | [7 empty] | Análisis: PRE-MUR Unidad: m² | Análisis: PRE-MUR Unidad: m²2 | 2
_ | HERRAMIENTA MENOR | % | 0 | 0 | 0.03 | 10 | 0.3 | Análisis: PRE-MUR Unidad: m² | Análisis: PRE-MUR Unidad: m²2 | 2
_ | ANDAMIOS | % | 0 | 0 | 0.03 | 10 | 0.3 | Análisis: PRE-MUR Unidad: m² | Análisis: PRE-MUR Unidad: m²2 | 2
_ | Subtotal: EQUIPO Y HERRAMIENTA | [5 empty] | 0.6 | Análisis: PRE-MUR Unidad: m² | Análisis: PRE-MUR Unidad: m²2 | 2
_ | Costo directo | [5 empty] | 10.6 | Análisis: PRE-MUR Unidad: m² | Análisis: PRE-MUR Unidad: m²2 | 2
_ | PRECIO UNITARIO | [5 empty] | 10.6 | Análisis: PRE-MUR Unidad: m² | Análisis: PRE-MUR Unidad: m²2 | 2
_ | (* DIEZ PESOS 60/100 M.N. *) | [6 empty] | Análisis: PRE-MUR Unidad: m² | Análisis: PRE-MUR Unidad: m²2 | 2
_ | Análisis: DESMLVBE Unidad: PZA | [6 empty] | Análisis: DESMLVBE Unidad: PZA | Análisis: DESMLVBE Unidad: PZA2 | 2
_ | Desmontaje de lavabo económico sin recuperación, incluye: retiro de llaves, cespol, | [6 empty] | Análisis: DESMLVBE Unidad: PZA | Análisis: DESMLVBE Unidad: PZA2 | 2
_ | acarreo hasta el almacén, mano de obra, equipo y herramienta. | [6 empty] | Análisis: DESMLVBE Unidad: PZA | Análisis: DESMLVBE Unidad: PZA2 | 2
MANO DE OBRA | [7 empty] | Análisis: DESMLVBE Unidad: PZA | Análisis: DESMLVBE Unidad: PZA2 | 2
_ | CUADRILLA No 20 (1 PLOMERO+ 1 AY.ESP.) | JOR | 850 | 20 | 1 | 850 | 42.5 | Análisis: DESMLVBE Unidad: PZA | Análisis: DESMLVBE Unidad: PZA2 | 2
_ | Subtotal: MANO DE OBRA | [5 empty] | 42.5 | Análisis: DESMLVBE Unidad: PZA | Análisis: DESMLVBE Unidad: PZA2 | 2
EQUIPO Y HERRAMIENTA | [7 empty] | Análisis: DESMLVBE Unidad: PZA | Análisis: DESMLVBE Unidad: PZA2 | 2
_ | HERRAMIENTA MENOR | % | 0 | 0 | 0.03 | 42.5 | 1.28 | Análisis: DESMLVBE Unidad: PZA | Análisis: DESMLVBE Unidad: PZA2 | 2
_ | Subtotal: EQUIPO Y HERRAMIENTA | [5 empty] | 1.28 | Análisis: DESMLVBE Unidad: PZA | Análisis: DESMLVBE Unidad: PZA2 | 2
_ | Costo directo | [5 empty] | 43.78 | Análisis: DESMLVBE Unidad: PZA | Análisis: DESMLVBE Unidad: PZA2 | 2
_ | PRECIO UNITARIO | [5 empty] | 43.78 | Análisis: DESMLVBE Unidad: PZA | Análisis: DESMLVBE Unidad: PZA2 | 2
_ | (* CUARENTA Y TRES PESOS 78/100 M.N. *) | [6 empty] | Análisis: DESMLVBE Unidad: PZA | Análisis: DESMLVBE Unidad: PZA2 | 2
_ | Análisis: DESMTCU19 Unidad: M | [6 empty] | Análisis: DESMTCU19 Unidad: M | Análisis: DESMTCU19 Unidad: M2 | 2
_ | Desmontaje de tubería de cobre de 13 y 19 mm de diámetro, con recuperación hasta una | [6 empty] | Análisis: DESMTCU19 Unidad: M | Análisis: DESMTCU19 Unidad: M2 | 2
_ | altura de 7 m., incluye: desconexión hidráulica, retiro de soportes, acarreo hasta el | [6 empty] | Análisis: DESMTCU19 Unidad: M | Análisis: DESMTCU19 Unidad: M2 | 2
_ | almacén, andamios, mano de obra, equipo y herramienta. | [6 empty] | Análisis: DESMTCU19 Unidad: M | Análisis: DESMTCU19 Unidad: M2 | 2
MANO DE OBRA | [7 empty] | Análisis: DESMTCU19 Unidad: M | Análisis: DESMTCU19 Unidad: M2 | 2
_ | CUADRILLA No 20 (1 PLOMERO+ 1 AY.ESP.) | JOR | 850 | 120 | 1 | 850 | 7.08 | Análisis: DESMTCU19 Unidad: M | Análisis: DESMTCU19 Unidad: M2 | 2
_ | Subtotal: MANO DE OBRA | [5 empty] | 7.08 | Análisis: DESMTCU19 Unidad: M | Análisis: DESMTCU19 Unidad: M2 | 2
EQUIPO Y HERRAMIENTA | [7 empty] | Análisis: DESMTCU19 Unidad: M | Análisis: DESMTCU19 Unidad: M2 | 2
_ | HERRAMIENTA MENOR | % | 0 | 0 | 0.03 | 7.08 | 0.21 | Análisis: DESMTCU19 Unidad: M | Análisis: DESMTCU19 Unidad: M2 | 2
_ | ANDAMIOS | % | 0 | 0 | 0.1 | 7.08 | 0.71 | Análisis: DESMTCU19 Unidad: M | Análisis: DESMTCU19 Unidad: M2 | 2
_ | Subtotal: EQUIPO Y HERRAMIENTA | [5 empty] | 0.92 | Análisis: DESMTCU19 Unidad: M | Análisis: DESMTCU19 Unidad: M2 | 2
_ | Costo directo | [5 empty] | 8 | Análisis: DESMTCU19 Unidad: M | Análisis: DESMTCU19 Unidad: M2 | 2
_ | PRECIO UNITARIO | [5 empty] | 8 | Análisis: DESMTCU19 Unidad: M | Análisis: DESMTCU19 Unidad: M2 | 2
_ | (* OCHO PESOS 00/100 M.N. *) | [6 empty] | Análisis: DESMTCU19 Unidad: M | Análisis: DESMTCU19 Unidad: M2 | 2
_ | Análisis: DESMWCT Unidad: PZA | [6 empty] | Análisis: DESMWCT Unidad: PZA | Análisis: DESMWCT Unidad: PZA2 | 2
_ | Desmontaje de w.c. De tanque bajo con recuperación, incluye: acarreo hasta el almacén, | [6 empty] | Análisis: DESMWCT Unidad: PZA | Análisis: DESMWCT Unidad: PZA2 | 2
_ | mano de obra, equipo y herramienta. | [6 empty] | Análisis: DESMWCT Unidad: PZA | Análisis: DESMWCT Unidad: PZA2 | 2
MANO DE OBRA | [7 empty] | Análisis: DESMWCT Unidad: PZA | Análisis: DESMWCT Unidad: PZA2 | 2
_ | CUADRILLA No 20 (1 PLOMERO+ 1 AY.ESP.) | JOR | 850 | 8 | 1 | 850 | 106.25 | Análisis: DESMWCT Unidad: PZA | Análisis: DESMWCT Unidad: PZA2 | 2
_ | Subtotal: MANO DE OBRA | [5 empty] | 106.25 | Análisis: DESMWCT Unidad: PZA | Análisis: DESMWCT Unidad: PZA2 | 2
EQUIPO Y HERRAMIENTA | [7 empty] | Análisis: DESMWCT Unidad: PZA | Análisis: DESMWCT Unidad: PZA2 | 2
_ | HERRAMIENTA MENOR | % | 0 | 0 | 0.03 | 106.25 | 3.19 | Análisis: DESMWCT Unidad: PZA | Análisis: DESMWCT Unidad: PZA2 | 2
_ | Subtotal: EQUIPO Y HERRAMIENTA | [5 empty] | 3.19 | Análisis: DESMWCT Unidad: PZA | Análisis: DESMWCT Unidad: PZA2 | 2
_ | Costo directo | [5 empty] | 109.44 | Análisis: DESMWCT Unidad: PZA | Análisis: DESMWCT Unidad: PZA2 | 2
_ | PRECIO UNITARIO | [5 empty] | 109.44 | Análisis: DESMWCT Unidad: PZA | Análisis: DESMWCT Unidad: PZA2 | 2
_ | (* CIENTO NUEVE PESOS 44/100 M.N. *) | [6 empty] | Análisis: DESMWCT Unidad: PZA | Análisis: DESMWCT Unidad: PZA2 | 2
_ | Análisis: CARES Unidad: m³/E | [6 empty] | Análisis: CARES Unidad: m³/E | Análisis: CARES Unidad: m³/E2 | 2
_ | Acarreo de materiales en bote sobre rampa de bajada estaciones subsecuentes de 20 m. | [6 empty] | Análisis: CARES Unidad: m³/E | Análisis: CARES Unidad: m³/E2 | 2
_ | incluye: mano de obra, equipo y herramienta. | [6 empty] | Análisis: CARES Unidad: m³/E | Análisis: CARES Unidad: m³/E2 | 2
MANO DE OBRA | [7 empty] | Análisis: CARES Unidad: m³/E | Análisis: CARES Unidad: m³/E2 | 2
_ | CUADRILLA No 1 (1 PEON) | JOR | 350 | 4 | 1 | 350 | 87.5 | Análisis: CARES Unidad: m³/E | Análisis: CARES Unidad: m³/E2 | 2
_ | Subtotal: MANO DE OBRA | [5 empty] | 87.5 | Análisis: CARES Unidad: m³/E | Análisis: CARES Unidad: m³/E2 | 2
EQUIPO Y HERRAMIENTA | [7 empty] | Análisis: CARES Unidad: m³/E | Análisis: CARES Unidad: m³/E2 | 2
_ | HERRAMIENTA MENOR | % | 0 | 0 | 0.03 | 87.5 | 2.63 | Análisis: CARES Unidad: m³/E | Análisis: CARES Unidad: m³/E2 | 2
_ | Subtotal: EQUIPO Y HERRAMIENTA | [5 empty] | 2.63 | Análisis: CARES Unidad: m³/E | Análisis: CARES Unidad: m³/E2 | 2
_ | Costo directo | [5 empty] | 90.13 | Análisis: CARES Unidad: m³/E | Análisis: CARES Unidad: m³/E2 | 2
_ | PRECIO UNITARIO | [5 empty] | 90.13 | Análisis: CARES Unidad: m³/E | Análisis: CARES Unidad: m³/E2 | 2
_ | (* NOVENTA PESOS 13/100 M.N. *) | [6 empty] | Análisis: CARES Unidad: m³/E | Análisis: CARES Unidad: m³/E2 | 2
_ | Análisis: DPA Unidad: m² | [6 empty] | Análisis: DPA Unidad: m² | Análisis: DPA Unidad: m²1 | 1
_ | Demolición de piso de azulejo con espesor de 6 mm., incluye el retiro del pegazulejo, | [6 empty] | Análisis: DPA Unidad: m² | Análisis: DPA Unidad: m²1 | 1
_ | mano de obra, equipo y herramienta. | [6 empty] | Análisis: DPA Unidad: m² | Análisis: DPA Unidad: m²1 | 1
MANO DE OBRA | [7 empty] | Análisis: DPA Unidad: m² | Análisis: DPA Unidad: m²1 | 1
_ | CUADRILLA No 1 (1 PEON) | JOR | 350 | 10 | 1 | 350 | 35 | Análisis: DPA Unidad: m² | Análisis: DPA Unidad: m²1 | 1
_ | Subtotal: MANO DE OBRA | [5 empty] | 35 | Análisis: DPA Unidad: m² | Análisis: DPA Unidad: m²1 | 1
EQUIPO Y HERRAMIENTA | [7 empty] | Análisis: DPA Unidad: m² | Análisis: DPA Unidad: m²1 | 1
_ | HERRAMIENTA MENOR | % | 0 | 0 | 0.03 | 35 | 1.05 | Análisis: DPA Unidad: m² | Análisis: DPA Unidad: m²1 | 1
_ | Subtotal: EQUIPO Y HERRAMIENTA | [5 empty] | 1.05 | Análisis: DPA Unidad: m² | Análisis: DPA Unidad: m²1 | 1
_ | Costo directo | [5 empty] | 36.05 | Análisis: DPA Unidad: m² | Análisis: DPA Unidad: m²1 | 1
_ | PRECIO UNITARIO | [5 empty] | 36.05 | Análisis: DPA Unidad: m² | Análisis: DPA Unidad: m²1 | 1
_ | (* TREINTA Y SEIS PESOS 05/100 M.N. *) | [6 empty] | Análisis: DPA Unidad: m² | Análisis: DPA Unidad: m²1 | 1
_ | Análisis: CASES Unidad: m³/E | [6 empty] | Análisis: CASES Unidad: m³/E | Análisis: CASES Unidad: m³/E2 | 2
_ | Acarreo de materiales en bote sobre rampa de subida estaciones subsecuentes de 20 m. | [6 empty] | Análisis: CASES Unidad: m³/E | Análisis: CASES Unidad: m³/E2 | 2
_ | incluye: mano de obra, equipo y herramienta. | [6 empty] | Análisis: CASES Unidad: m³/E | Análisis: CASES Unidad: m³/E2 | 2
MANO DE OBRA | [7 empty] | Análisis: CASES Unidad: m³/E | Análisis: CASES Unidad: m³/E2 | 2
_ | CUADRILLA No 1 (1 PEON) | JOR | 350 | 3 | 1 | 350 | 116.67 | Análisis: CASES Unidad: m³/E | Análisis: CASES Unidad: m³/E2 | 2
_ | Subtotal: MANO DE OBRA | [5 empty] | 116.67 | Análisis: CASES Unidad: m³/E | Análisis: CASES Unidad: m³/E2 | 2
EQUIPO Y HERRAMIENTA | [7 empty] | Análisis: CASES Unidad: m³/E | Análisis: CASES Unidad: m³/E2 | 2
_ | HERRAMIENTA MENOR | % | 0 | 0 | 0.03 | 116.67 | 3.5 | Análisis: CASES Unidad: m³/E | Análisis: CASES Unidad: m³/E2 | 2
_ | Subtotal: EQUIPO Y HERRAMIENTA | [5 empty] | 3.5 | Análisis: CASES Unidad: m³/E | Análisis: CASES Unidad: m³/E2 | 2
_ | Costo directo | [5 empty] | 120.17 | Análisis: CASES Unidad: m³/E | Análisis: CASES Unidad: m³/E2 | 2
_ | PRECIO UNITARIO | [5 empty] | 120.17 | Análisis: CASES Unidad: m³/E | Análisis: CASES Unidad: m³/E2 | 2
_ | (* CIENTO VEINTE PESOS 17/100 M.N. *) | [6 empty] | Análisis: CASES Unidad: m³/E | Análisis: CASES Unidad: m³/E2 | 2
_ | Análisis: CMAFOV Unidad: m³ | [6 empty] | Análisis: CMAFOV Unidad: m³ | Análisis: CMAFOV Unidad: m³2 | 2
_ | Acarreo en camión de material producto de la excavación y/o demolición fuera de la obra, | [6 empty] | Análisis: CMAFOV Unidad: m³ | Análisis: CMAFOV Unidad: m³2 | 2
_ | para volumenes mayores, incluye: carga manual, equipo y herramienta. | [6 empty] | Análisis: CMAFOV Unidad: m³ | Análisis: CMAFOV Unidad: m³2 | 2
MANO DE OBRA | [7 empty] | Análisis: CMAFOV Unidad: m³ | Análisis: CMAFOV Unidad: m³2 | 2
_ | CUADRILLA No 1 (1 PEON) | JOR | 350 | 6 | 1 | 350 | 58.33 | Análisis: CMAFOV Unidad: m³ | Análisis: CMAFOV Unidad: m³2 | 2
_ | Subtotal: MANO DE OBRA | [5 empty] | 58.33 | Análisis: CMAFOV Unidad: m³ | Análisis: CMAFOV Unidad: m³2 | 2
EQUIPO Y HERRAMIENTA | [7 empty] | Análisis: CMAFOV Unidad: m³ | Análisis: CMAFOV Unidad: m³2 | 2
_ | CAMION DE VOLTEO DE 7 M3 | HOR | 0 | 3 | 3 | 674.35 | 224.78 | Análisis: CMAFOV Unidad: m³ | Análisis: CMAFOV Unidad: m³2 | 2
_ | HERRAMIENTA MENOR | % | 0 | 0 | 0.03 | 58.33 | 1.75 | Análisis: CMAFOV Unidad: m³ | Análisis: CMAFOV Unidad: m³2 | 2
_ | Subtotal: EQUIPO Y HERRAMIENTA | [5 empty] | 226.53 | Análisis: CMAFOV Unidad: m³ | Análisis: CMAFOV Unidad: m³2 | 2
_ | Costo directo | [5 empty] | 284.86 | Análisis: CMAFOV Unidad: m³ | Análisis: CMAFOV Unidad: m³2 | 2
_ | PRECIO UNITARIO | [5 empty] | 284.86 | Análisis: CMAFOV Unidad: m³ | Análisis: CMAFOV Unidad: m³2 | 2
_ | (* DOSCIENTOS OCHENTA Y CUATRO PESOS 86/100 M.N. *) | [6 empty] | Análisis: CMAFOV Unidad: m³ | Análisis: CMAFOV Unidad: m³2 | 2
_ | Análisis: WCKAISSER Unidad: PZA | [6 empty] | Análisis: WCKAISSER Unidad: PZA | Análisis: WCKAISSER Unidad: PZA2 | 2
_ | Suministro e instalación de inodoro One-Piece Dica Wc 40006-01, incluye: junta de cera, | [6 empty] | Análisis: WCKAISSER Unidad: PZA | Análisis: WCKAISSER Unidad: PZA2 | 2
_ | taquetes de plomo, pijas cadminizadas, manguera y llave de control angular, acarreo | [6 empty] | Análisis: WCKAISSER Unidad: PZA | Análisis: WCKAISSER Unidad: PZA2 | 2
_ | hasta el sitio de su utilización, instalación, mano de obra, equipo y herramienta. | [6 empty] | Análisis: WCKAISSER Unidad: PZA | Análisis: WCKAISSER Unidad: PZA2 | 2
MATERIALES | [7 empty] | Análisis: WCKAISSER Unidad: PZA | Análisis: WCKAISSER Unidad: PZA2 | 2
_ | NIPLE GALV. 13X100 mm CIFUNSA | PZA | 0 | 0 | 1 | 20 | 20 | Análisis: WCKAISSER Unidad: PZA | Análisis: WCKAISSER Unidad: PZA2 | 2
_ | LLAVE CONTROL ANG C/MANG P/L/F 401- | PZA | 0 | 0 | 1 | 75 | 75 | Análisis: WCKAISSER Unidad: PZA | Análisis: WCKAISSER Unidad: PZA2 | 2
_ | MANGUERA P/W.C. 1/2X7/8X35 FIG-67-M | PZA | 0 | 0 | 1 | 40 | 40 | Análisis: WCKAISSER Unidad: PZA | Análisis: WCKAISSER Unidad: PZA2 | 2
_ | TAQUETE DE PLOMO No.3 HELVEX | PZA | 0 | 0 | 2 | 11 | 22 | Análisis: WCKAISSER Unidad: PZA | Análisis: WCKAISSER Unidad: PZA2 | 2
_ | PIJA P/WC | PZA | 0 | 0 | 2 | 5 | 10 | Análisis: WCKAISSER Unidad: PZA | Análisis: WCKAISSER Unidad: PZA2 | 2
_ | JUNTA PROHEL GRANDE PULKESA | PZA | 0 | 0 | 1 | 12 | 12 | Análisis: WCKAISSER Unidad: PZA | Análisis: WCKAISSER Unidad: PZA2 | 2
_ | Sanitario One-Piece Dica Wc 40006-01 | PZA | 0 | 0 | 1 | 2900 | 2900 | Análisis: WCKAISSER Unidad: PZA | Análisis: WCKAISSER Unidad: PZA2 | 2
_ | Subtotal: MATERIALES | [5 empty] | 3079 | Análisis: WCKAISSER Unidad: PZA | Análisis: WCKAISSER Unidad: PZA2 | 2
MANO DE OBRA | [7 empty] | Análisis: WCKAISSER Unidad: PZA | Análisis: WCKAISSER Unidad: PZA2 | 2
_ | CUADRILLA No 20 (1 PLOMERO+ 1 AY.ESP.) | JOR | 850 | 2 | 1 | 850 | 425 | Análisis: WCKAISSER Unidad: PZA | Análisis: WCKAISSER Unidad: PZA2 | 2
_ | Subtotal: MANO DE OBRA | [5 empty] | 425 | Análisis: WCKAISSER Unidad: PZA | Análisis: WCKAISSER Unidad: PZA2 | 2
EQUIPO Y HERRAMIENTA | [7 empty] | Análisis: WCKAISSER Unidad: PZA | Análisis: WCKAISSER Unidad: PZA2 | 2
_ | HERRAMIENTA MENOR | % | 0 | 0 | 0.03 | 425 | 12.75 | Análisis: WCKAISSER Unidad: PZA | Análisis: WCKAISSER Unidad: PZA2 | 2
_ | HERRAMIENTA MENOR | % | 0 | 0 | 0.03 | 425 | 12.75 | Análisis: WCKAISSER Unidad: PZA | Análisis: WCKAISSER Unidad: PZA2 | 2
_ | Subtotal: EQUIPO Y HERRAMIENTA | [5 empty] | 25.5 | Análisis: WCKAISSER Unidad: PZA | Análisis: WCKAISSER Unidad: PZA2 | 2
_ | Costo directo | [5 empty] | 3529.5 | Análisis: WCKAISSER Unidad: PZA | Análisis: WCKAISSER Unidad: PZA2 | 2
_ | PRECIO UNITARIO | [5 empty] | 4022.14 | Análisis: WCKAISSER Unidad: PZA | Análisis: WCKAISSER Unidad: PZA2 | 2
_ | (* CUATRO MIL VEINTIDOS PESOS 14/100 M.N. *) | [6 empty] | Análisis: WCKAISSER Unidad: PZA | Análisis: WCKAISSER Unidad: PZA2 | 2
_ | Análisis: LAVHAB Unidad: PZA | [6 empty] | Análisis: LAVHAB Unidad: PZA | Análisis: LAVHAB Unidad: PZA2 | 2
_ | Suministro e instalación de lavabo, modelo Habitat, de la marca American Standard, | [6 empty] | Análisis: LAVHAB Unidad: PZA | Análisis: LAVHAB Unidad: PZA2 | 2
_ | color blanco, con cespol modelo pvc, incluye: mangueras y llaves de control angular, | [6 empty] | Análisis: LAVHAB Unidad: PZA | Análisis: LAVHAB Unidad: PZA2 | 2
_ | acarreo hasta el sitio de su utilización, instalación, mano de obra, equipo y | [6 empty] | Análisis: LAVHAB Unidad: PZA | Análisis: LAVHAB Unidad: PZA2 | 2
_ | herramienta. | [6 empty] | Análisis: LAVHAB Unidad: PZA | Análisis: LAVHAB Unidad: PZA2 | 2
MATERIALES | [7 empty] | Análisis: LAVHAB Unidad: PZA | Análisis: LAVHAB Unidad: PZA2 | 2
_ | LAVABO HABITAT BLANCO | PZA | 0 | 0 | 1 | 775 | 775 | Análisis: LAVHAB Unidad: PZA | Análisis: LAVHAB Unidad: PZA2 | 2
_ | CESPOL LAVABO REXOLIT | PZA | 0 | 0 | 1 | 62.51 | 62.51 | Análisis: LAVHAB Unidad: PZA | Análisis: LAVHAB Unidad: PZA2 | 2
_ | TAQUETE C/TORNILLO " x 2 " | PZA | 0 | 0 | 2 | 15 | 30 | Análisis: LAVHAB Unidad: PZA | Análisis: LAVHAB Unidad: PZA2 | 2
_ | Soporte Reforzado para lavabo | PZA | 0 | 0 | 1 | 67.72 | 67.72 | Análisis: LAVHAB Unidad: PZA | Análisis: LAVHAB Unidad: PZA2 | 2
_ | Subtotal: MATERIALES | [5 empty] | 935.23 | Análisis: LAVHAB Unidad: PZA | Análisis: LAVHAB Unidad: PZA2 | 2
MANO DE OBRA | [7 empty] | Análisis: LAVHAB Unidad: PZA | Análisis: LAVHAB Unidad: PZA2 | 2
_ | CUADRILLA No 20 (1 PLOMERO+ 1 AY.ESP.) | JOR | 850 | 3 | 1 | 850 | 283.33 | Análisis: LAVHAB Unidad: PZA | Análisis: LAVHAB Unidad: PZA2 | 2
_ | Subtotal: MANO DE OBRA | [5 empty] | 283.33 | Análisis: LAVHAB Unidad: PZA | Análisis: LAVHAB Unidad: PZA2 | 2
EQUIPO Y HERRAMIENTA | [7 empty] | Análisis: LAVHAB Unidad: PZA | Análisis: LAVHAB Unidad: PZA2 | 2
_ | HERRAMIENTA MENOR | % | 0 | 0 | 0.03 | 283.33 | 8.5 | Análisis: LAVHAB Unidad: PZA | Análisis: LAVHAB Unidad: PZA2 | 2
_ | Subtotal: EQUIPO Y HERRAMIENTA | [5 empty] | 8.5 | Análisis: LAVHAB Unidad: PZA | Análisis: LAVHAB Unidad: PZA2 | 2
_ | Costo directo | [5 empty] | 1227.06 | Análisis: LAVHAB Unidad: PZA | Análisis: LAVHAB Unidad: PZA2 | 2
_ | PRECIO UNITARIO | [5 empty] | 1376.7 | Análisis: LAVHAB Unidad: PZA | Análisis: LAVHAB Unidad: PZA2 | 2
_ | (* UN MIL TRESCIENTOS SETENTA Y SEIS PESOS 70/100 M.N. *) | [6 empty] | Análisis: LAVHAB Unidad: PZA | Análisis: LAVHAB Unidad: PZA2 | 2
_ | Análisis: 200-032-01-310 Unidad: PZA | [6 empty] | Análisis: 200-032-01-310 Unidad: PZA | Análisis: 200-032-01-310 Unidad: PZA2 | 2
_ | MINGITORIO Seco Mediano Serie 5000 Mod. MRC-5002 | [6 empty] | Análisis: 200-032-01-310 Unidad: PZA | Análisis: 200-032-01-310 Unidad: PZA2 | 2
MATERIALES | [7 empty] | Análisis: 200-032-01-310 Unidad: PZA | Análisis: 200-032-01-310 Unidad: PZA2 | 2
_ | Mingitorio Seco Mediano Serie 5000 Mod M | PZA | 0 | 0 | 1 | 2790 | 2790 | Análisis: 200-032-01-310 Unidad: PZA | Análisis: 200-032-01-310 Unidad: PZA2 | 2
_ | Subtotal: MATERIALES | [5 empty] | 2790 | Análisis: 200-032-01-310 Unidad: PZA | Análisis: 200-032-01-310 Unidad: PZA2 | 2
MANO DE OBRA | [7 empty] | Análisis: 200-032-01-310 Unidad: PZA | Análisis: 200-032-01-310 Unidad: PZA2 | 2
_ | CUADRILLA No 12 (1 COLOCADOR + AY.) | JOR | 850 | 1 | 1 | 850 | 850 | Análisis: 200-032-01-310 Unidad: PZA | Análisis: 200-032-01-310 Unidad: PZA2 | 2
_ | Subtotal: MANO DE OBRA | [5 empty] | 850 | Análisis: 200-032-01-310 Unidad: PZA | Análisis: 200-032-01-310 Unidad: PZA2 | 2
EQUIPO Y HERRAMIENTA | [7 empty] | Análisis: 200-032-01-310 Unidad: PZA | Análisis: 200-032-01-310 Unidad: PZA2 | 2
_ | HERRAMIENTA MENOR | % | 0 | 0 | 0.03 | 850 | 25.5 | Análisis: 200-032-01-310 Unidad: PZA | Análisis: 200-032-01-310 Unidad: PZA2 | 2
_ | Subtotal: EQUIPO Y HERRAMIENTA | [5 empty] | 25.5 | Análisis: 200-032-01-310 Unidad: PZA | Análisis: 200-032-01-310 Unidad: PZA2 | 2
_ | Costo directo | [5 empty] | 3665.5 | Análisis: 200-032-01-310 Unidad: PZA | Análisis: 200-032-01-310 Unidad: PZA2 | 2
_ | PRECIO UNITARIO | [5 empty] | 4111.9 | Análisis: 200-032-01-310 Unidad: PZA | Análisis: 200-032-01-310 Unidad: PZA2 | 2
_ | (* CUATRO MIL CIENTO ONCE PESOS 90/100 M.N. *) | [6 empty] | Análisis: 200-032-01-310 Unidad: PZA | Análisis: 200-032-01-310 Unidad: PZA2 | 2
_ | Análisis: MMPM Unidad: PZA | [6 empty] | Análisis: MMPM Unidad: PZA | Análisis: MMPM Unidad: PZA3 | 3
_ | Mampara para mingitorio Modumex CL1 45X120 CM | [6 empty] | Análisis: MMPM Unidad: PZA | Análisis: MMPM Unidad: PZA3 | 3
MATERIALES | [7 empty] | Análisis: MMPM Unidad: PZA | Análisis: MMPM Unidad: PZA3 | 3
_ | Mampara Modumex CL1 45x120cm | PZA | 0 | 0 | 1 | 550 | 550 | Análisis: MMPM Unidad: PZA | Análisis: MMPM Unidad: PZA3 | 3
_ | TAQUETE C/TORNILLO " x 5" | PZA | 0 | 0 | 4 | 25 | 100 | Análisis: MMPM Unidad: PZA | Análisis: MMPM Unidad: PZA3 | 3
_ | Subtotal: MATERIALES | [5 empty] | 650 | Análisis: MMPM Unidad: PZA | Análisis: MMPM Unidad: PZA3 | 3
MANO DE OBRA | [7 empty] | Análisis: MMPM Unidad: PZA | Análisis: MMPM Unidad: PZA3 | 3
_ | CUADRILLA No 12 (1 COLOCADOR + AY.) | JOR | 850 | 9 | 1 | 850 | 94.44 | Análisis: MMPM Unidad: PZA | Análisis: MMPM Unidad: PZA3 | 3
_ | Subtotal: MANO DE OBRA | [5 empty] | 94.44 | Análisis: MMPM Unidad: PZA | Análisis: MMPM Unidad: PZA3 | 3
EQUIPO Y HERRAMIENTA | [7 empty] | Análisis: MMPM Unidad: PZA | Análisis: MMPM Unidad: PZA3 | 3
_ | HERRAMIENTA MENOR | % | 0 | 0 | 0.03 | 94.44 | 2.83 | Análisis: MMPM Unidad: PZA | Análisis: MMPM Unidad: PZA3 | 3
_ | Subtotal: EQUIPO Y HERRAMIENTA | [5 empty] | 2.83 | Análisis: MMPM Unidad: PZA | Análisis: MMPM Unidad: PZA3 | 3
_ | Costo directo | [5 empty] | 747.27 | Análisis: MMPM Unidad: PZA | Análisis: MMPM Unidad: PZA3 | 3
_ | PRECIO UNITARIO | [5 empty] | 851.27 | Análisis: MMPM Unidad: PZA | Análisis: MMPM Unidad: PZA3 | 3
_ | (* OCHOCIENTOS CINCUENTA Y UN PESOS 27/100 M.N. *) | [6 empty] | Análisis: MMPM Unidad: PZA | Análisis: MMPM Unidad: PZA3 | 3
_ | Análisis: MMPBCT6 Unidad: PZA | [6 empty] | Análisis: MMPBCT6 Unidad: PZA | Análisis: MMPBCT6 Unidad: PZA3 | 3
_ | Mampara y puertas para canceles de baño a base de Lamina horneada esmaltada, Acero | [6 empty] | Análisis: MMPBCT6 Unidad: PZA | Análisis: MMPBCT6 Unidad: PZA3 | 3
_ | Inoxidable y Melanina y herrajes de acero inoxidable, incluye: suministro de materiales, | [6 empty] | Análisis: MMPBCT6 Unidad: PZA | Análisis: MMPBCT6 Unidad: PZA3 | 3
_ | colocación, mano de obra, equipo y herramienta. | [6 empty] | Análisis: MMPBCT6 Unidad: PZA | Análisis: MMPBCT6 Unidad: PZA3 | 3
MATERIALES | [7 empty] | Análisis: MMPBCT6 Unidad: PZA | Análisis: MMPBCT6 Unidad: PZA3 | 3
_ | CRISTAL TEMPLADO CLARO DE 6 MM. CANTOS PLANOS | m² | 0 | 0 | 8.4379 | 750 | 6328.45 | Análisis: MMPBCT6 Unidad: PZA | Análisis: MMPBCT6 Unidad: PZA3 | 3
_ | HERRAJES PARA CRISTALES EN MAMPARAS DE BAÑO | JGO | 0 | 0 | 2 | 746.62 | 1493.24 | Análisis: MMPBCT6 Unidad: PZA | Análisis: MMPBCT6 Unidad: PZA3 | 3
_ | Subtotal: MATERIALES | [5 empty] | 7821.69 | Análisis: MMPBCT6 Unidad: PZA | Análisis: MMPBCT6 Unidad: PZA3 | 3
MANO DE OBRA | [7 empty] | Análisis: MMPBCT6 Unidad: PZA | Análisis: MMPBCT6 Unidad: PZA3 | 3
_ | CUADRILLA No 14 (1 VIDRIERO + AYUDANTE) | JOR | 820 | 0.33333 | 1 | 820 | 2460 | Análisis: MMPBCT6 Unidad: PZA | Análisis: MMPBCT6 Unidad: PZA3 | 3
_ | Subtotal: MANO DE OBRA | [5 empty] | 2460 | Análisis: MMPBCT6 Unidad: PZA | Análisis: MMPBCT6 Unidad: PZA3 | 3
EQUIPO Y HERRAMIENTA | [7 empty] | Análisis: MMPBCT6 Unidad: PZA | Análisis: MMPBCT6 Unidad: PZA3 | 3
_ | HERRAMIENTA MENOR | % | 0 | 0 | 0.03 | 2460 | 73.8 | Análisis: MMPBCT6 Unidad: PZA | Análisis: MMPBCT6 Unidad: PZA3 | 3
_ | Subtotal: EQUIPO Y HERRAMIENTA | [5 empty] | 73.8 | Análisis: MMPBCT6 Unidad: PZA | Análisis: MMPBCT6 Unidad: PZA3 | 3
_ | Costo directo | [5 empty] | 10355.49 | Análisis: MMPBCT6 Unidad: PZA | Análisis: MMPBCT6 Unidad: PZA3 | 3
_ | PRECIO UNITARIO | [5 empty] | 11606.96 | Análisis: MMPBCT6 Unidad: PZA | Análisis: MMPBCT6 Unidad: PZA3 | 3
_ | (* ONCE MIL SEISCIENTOS SEIS PESOS 96/100 M.N. *) | [6 empty] | Análisis: MMPBCT6 Unidad: PZA | Análisis: MMPBCT6 Unidad: PZA3 | 3
_ | Análisis: L.JAVA-C Unidad: m² | [6 empty] | Análisis: L.JAVA-C Unidad: m² | Análisis: L.JAVA-C Unidad: m²3 | 3
_ | Lambrin de loseta Muro Astrato Blanco 20x30 antibac Interceramic, incluye: materiales, | [6 empty] | Análisis: L.JAVA-C Unidad: m² | Análisis: L.JAVA-C Unidad: m²3 | 3
_ | acarreso, cortes, desperdicios, pegazulejo, mano de obra, equipo y herramienta. | [6 empty] | Análisis: L.JAVA-C Unidad: m² | Análisis: L.JAVA-C Unidad: m²3 | 3
MATERIALES | [7 empty] | Análisis: L.JAVA-C Unidad: m² | Análisis: L.JAVA-C Unidad: m²3 | 3
_ | Muro Farbe Fdx 25x40 Blanco 1.5m Porcelanite | CAJA | 0 | 0 | 0.66667 | 328.5 | 219 | Análisis: L.JAVA-C Unidad: m² | Análisis: L.JAVA-C Unidad: m²3 | 3
_ | Pegaazulejo | SACO20KG | 0 | 0 | 0.2 | 100 | 20 | Análisis: L.JAVA-C Unidad: m² | Análisis: L.JAVA-C Unidad: m²3 | 3
_ | Subtotal: MATERIALES | [5 empty] | 239 | Análisis: L.JAVA-C Unidad: m² | Análisis: L.JAVA-C Unidad: m²3 | 3
MANO DE OBRA | [7 empty] | Análisis: L.JAVA-C Unidad: m² | Análisis: L.JAVA-C Unidad: m²3 | 3
_ | CUADRILLA No 11 (1 AZULEJERO + AYUD.) | JOR | 850 | 6 | 1 | 850 | 141.67 | Análisis: L.JAVA-C Unidad: m² | Análisis: L.JAVA-C Unidad: m²3 | 3
_ | Subtotal: MANO DE OBRA | [5 empty] | 141.67 | Análisis: L.JAVA-C Unidad: m² | Análisis: L.JAVA-C Unidad: m²3 | 3
EQUIPO Y HERRAMIENTA | [7 empty] | Análisis: L.JAVA-C Unidad: m² | Análisis: L.JAVA-C Unidad: m²3 | 3
_ | HERRAMIENTA MENOR | % | 0 | 0 | 0.03 | 141.67 | 4.25 | Análisis: L.JAVA-C Unidad: m² | Análisis: L.JAVA-C Unidad: m²3 | 3
_ | Subtotal: EQUIPO Y HERRAMIENTA | [5 empty] | 4.25 | Análisis: L.JAVA-C Unidad: m² | Análisis: L.JAVA-C Unidad: m²3 | 3
BASICOS | [7 empty] | Análisis: L.JAVA-C Unidad: m² | Análisis: L.JAVA-C Unidad: m²3 | 3
_ | MEZCLA CEMENTO BLANCO-AGUA | m³ | 0 | 0 | 0.001 | 4527.5 | 4.53 | Análisis: L.JAVA-C Unidad: m² | Análisis: L.JAVA-C Unidad: m²3 | 3
_ | Subtotal: BASICOS | [5 empty] | 4.53 | Análisis: L.JAVA-C Unidad: m² | Análisis: L.JAVA-C Unidad: m²3 | 3
_ | Costo directo | [5 empty] | 389.45 | Análisis: L.JAVA-C Unidad: m² | Análisis: L.JAVA-C Unidad: m²3 | 3
_ | PRECIO UNITARIO | [5 empty] | 428.41 | Análisis: L.JAVA-C Unidad: m² | Análisis: L.JAVA-C Unidad: m²3 | 3
_ | (* CUATROCIENTOS VEINTIOCHO PESOS 41/100 M.N. *) | [6 empty] | Análisis: L.JAVA-C Unidad: m² | Análisis: L.JAVA-C Unidad: m²3 | 3
_ | Análisis: P.KBIRD-C Unidad: m² | [6 empty] | Análisis: P.KBIRD-C Unidad: m² | Análisis: P.KBIRD-C Unidad: m²3 | 3
_ | Piso de loseta en comedor Bellagio Gray Interceramic asentado con pegapiso, incluye: | [6 empty] | Análisis: P.KBIRD-C Unidad: m² | Análisis: P.KBIRD-C Unidad: m²3 | 3
_ | materiales, acarreos, cortes, desperdicios, mano de obra, equipo y herramienta. | [6 empty] | Análisis: P.KBIRD-C Unidad: m² | Análisis: P.KBIRD-C Unidad: m²3 | 3
MATERIALES | [7 empty] | Análisis: P.KBIRD-C Unidad: m² | Análisis: P.KBIRD-C Unidad: m²3 | 3
_ | Pegaazulejo | SACO20KG | 0 | 0 | 0.2 | 100 | 20 | Análisis: P.KBIRD-C Unidad: m² | Análisis: P.KBIRD-C Unidad: m²3 | 3
_ | BOQUILLA PARA AZULEJO | BTO | 0 | 0 | 0.05 | 173 | 8.65 | Análisis: P.KBIRD-C Unidad: m² | Análisis: P.KBIRD-C Unidad: m²3 | 3
_ | Bellagio Gray Interceramic | CAJA | 0 | 0 | 0.57143 | 271.25 | 155 | Análisis: P.KBIRD-C Unidad: m² | Análisis: P.KBIRD-C Unidad: m²3 | 3
_ | Subtotal: MATERIALES | [5 empty] | 183.65 | Análisis: P.KBIRD-C Unidad: m² | Análisis: P.KBIRD-C Unidad: m²3 | 3
MANO DE OBRA | [7 empty] | Análisis: P.KBIRD-C Unidad: m² | Análisis: P.KBIRD-C Unidad: m²3 | 3
_ | CUADRILLA No 11 (1 AZULEJERO + AYUD.) | JOR | 850 | 5 | 1 | 850 | 170 | Análisis: P.KBIRD-C Unidad: m² | Análisis: P.KBIRD-C Unidad: m²3 | 3
_ | Subtotal: MANO DE OBRA | [5 empty] | 170 | Análisis: P.KBIRD-C Unidad: m² | Análisis: P.KBIRD-C Unidad: m²3 | 3
EQUIPO Y HERRAMIENTA | [7 empty] | Análisis: P.KBIRD-C Unidad: m² | Análisis: P.KBIRD-C Unidad: m²3 | 3
_ | HERRAMIENTA MENOR | % | 0 | 0 | 0.03 | 170 | 5.1 | Análisis: P.KBIRD-C Unidad: m² | Análisis: P.KBIRD-C Unidad: m²3 | 3
_ | Subtotal: EQUIPO Y HERRAMIENTA | [5 empty] | 5.1 | Análisis: P.KBIRD-C Unidad: m² | Análisis: P.KBIRD-C Unidad: m²3 | 3
_ | Costo directo | [5 empty] | 358.75 | Análisis: P.KBIRD-C Unidad: m² | Análisis: P.KBIRD-C Unidad: m²3 | 3
_ | PRECIO UNITARIO | [5 empty] | 388.13 | Análisis: P.KBIRD-C Unidad: m² | Análisis: P.KBIRD-C Unidad: m²3 | 3
_ | (* TRESCIENTOS OCHENTA Y OCHO PESOS 13/100 M.N. *) | [6 empty] | Análisis: P.KBIRD-C Unidad: m² | Análisis: P.KBIRD-C Unidad: m²3 | 3
_ | Análisis: PVPPRE Unidad: m² | [6 empty] | Análisis: PVPPRE Unidad: m² | Análisis: PVPPRE Unidad: m²3 | 3
_ | Pintura vinilica en plafones, marca Comex Premium a dos manos, incluye: aplicación de | [6 empty] | Análisis: PVPPRE Unidad: m² | Análisis: PVPPRE Unidad: m²3 | 3
_ | sellador, materiales, preparación de la superficie, mano de obra, equipo, herramienta y | [6 empty] | Análisis: PVPPRE Unidad: m² | Análisis: PVPPRE Unidad: m²3 | 3
_ | andamios. | [6 empty] | Análisis: PVPPRE Unidad: m² | Análisis: PVPPRE Unidad: m²3 | 3
MATERIALES | [7 empty] | Análisis: PVPPRE Unidad: m² | Análisis: PVPPRE Unidad: m²3 | 3
_ | PINTURA VINILICA PREMIUM, BCO Y COLS. REGS. | LT | 0 | 0 | 0.3 | 65 | 19.5 | Análisis: PVPPRE Unidad: m² | Análisis: PVPPRE Unidad: m²3 | 3
_ | SELLADOR VINILICO 5x1 CLASICO | LT | 0 | 0 | 0.1 | 52.58 | 5.26 | Análisis: PVPPRE Unidad: m² | Análisis: PVPPRE Unidad: m²3 | 3
_ | Subtotal: MATERIALES | [5 empty] | 24.76 | Análisis: PVPPRE Unidad: m² | Análisis: PVPPRE Unidad: m²3 | 3
MANO DE OBRA | [7 empty] | Análisis: PVPPRE Unidad: m² | Análisis: PVPPRE Unidad: m²3 | 3
_ | CUADRILLA No 8 (1 PINTOR + AYUDANTE) | JOR | 800 | 30 | 1 | 800 | 26.67 | Análisis: PVPPRE Unidad: m² | Análisis: PVPPRE Unidad: m²3 | 3
_ | Subtotal: MANO DE OBRA | [5 empty] | 26.67 | Análisis: PVPPRE Unidad: m² | Análisis: PVPPRE Unidad: m²3 | 3
EQUIPO Y HERRAMIENTA | [7 empty] | Análisis: PVPPRE Unidad: m² | Análisis: PVPPRE Unidad: m²3 | 3
_ | HERRAMIENTA MENOR | % | 0 | 0 | 0.03 | 26.67 | 0.8 | Análisis: PVPPRE Unidad: m² | Análisis: PVPPRE Unidad: m²3 | 3
_ | ANDAMIOS | % | 0 | 0 | 0.05 | 26.67 | 1.33 | Análisis: PVPPRE Unidad: m² | Análisis: PVPPRE Unidad: m²3 | 3
_ | Subtotal: EQUIPO Y HERRAMIENTA | [5 empty] | 2.13 | Análisis: PVPPRE Unidad: m² | Análisis: PVPPRE Unidad: m²3 | 3
_ | Costo directo | [5 empty] | 53.56 | Análisis: PVPPRE Unidad: m² | Análisis: PVPPRE Unidad: m²3 | 3
_ | PRECIO UNITARIO | [5 empty] | 57.52 | Análisis: PVPPRE Unidad: m² | Análisis: PVPPRE Unidad: m²3 | 3
_ | (* CINCUENTA Y SIETE PESOS 52/100 M.N. *) | [6 empty] | Análisis: PVPPRE Unidad: m² | Análisis: PVPPRE Unidad: m²3 | 3
_ | Análisis: ISCALE12 Unidad: PZA | [6 empty] | Análisis: ISCALE12 Unidad: PZA | Análisis: ISCALE12 Unidad: PZA1 | 1
_ | Calentador eléctrico RHEEMde 38 lts., incluye: mano de obra, instalación y pruebas. | [6 empty] | Análisis: ISCALE12 Unidad: PZA | Análisis: ISCALE12 Unidad: PZA1 | 1
MATERIALES | [7 empty] | Análisis: ISCALE12 Unidad: PZA | Análisis: ISCALE12 Unidad: PZA1 | 1
_ | CALENTADOR RHEEM 38 LTS | PZA | 0 | 0 | 1 | 3970 | 3970 | Análisis: ISCALE12 Unidad: PZA | Análisis: ISCALE12 Unidad: PZA1 | 1
_ | Subtotal: MATERIALES | [5 empty] | 3970 | Análisis: ISCALE12 Unidad: PZA | Análisis: ISCALE12 Unidad: PZA1 | 1
MANO DE OBRA | [7 empty] | Análisis: ISCALE12 Unidad: PZA | Análisis: ISCALE12 Unidad: PZA1 | 1
_ | CUADRILLA No 20 (1 PLOMERO+ 1 AY.ESP.) | JOR | 850 | 2 | 1 | 850 | 425 | Análisis: ISCALE12 Unidad: PZA | Análisis: ISCALE12 Unidad: PZA1 | 1
_ | Subtotal: MANO DE OBRA | [5 empty] | 425 | Análisis: ISCALE12 Unidad: PZA | Análisis: ISCALE12 Unidad: PZA1 | 1
EQUIPO Y HERRAMIENTA | [7 empty] | Análisis: ISCALE12 Unidad: PZA | Análisis: ISCALE12 Unidad: PZA1 | 1
_ | HERRAMIENTA MENOR | % | 0 | 0 | 0.03 | 425 | 12.75 | Análisis: ISCALE12 Unidad: PZA | Análisis: ISCALE12 Unidad: PZA1 | 1
_ | Subtotal: EQUIPO Y HERRAMIENTA | [5 empty] | 12.75 | Análisis: ISCALE12 Unidad: PZA | Análisis: ISCALE12 Unidad: PZA1 | 1
_ | Costo directo | [5 empty] | 4407.75 | Análisis: ISCALE12 Unidad: PZA | Análisis: ISCALE12 Unidad: PZA1 | 1
_ | PRECIO UNITARIO | [5 empty] | 5042.95 | Análisis: ISCALE12 Unidad: PZA | Análisis: ISCALE12 Unidad: PZA1 | 1
_ | (* CINCO MIL CUARENTA Y DOS PESOS 95/100 M.N. *) | [6 empty] | Análisis: ISCALE12 Unidad: PZA | Análisis: ISCALE12 Unidad: PZA1 | 1
_ | Análisis: 2711135 Unidad: PZA | [6 empty] | Análisis: 2711135 Unidad: PZA | Análisis: 2711135 Unidad: PZA3 | 3
_ | Dispensador papel Jumbo Jr Kimberly Clark | [6 empty] | Análisis: 2711135 Unidad: PZA | Análisis: 2711135 Unidad: PZA3 | 3
MATERIALES | [7 empty] | Análisis: 2711135 Unidad: PZA | Análisis: 2711135 Unidad: PZA3 | 3
_ | Dispensador papel Jumbo Jr Kimberly Clar | PZA | 0 | 0 | 1 | 499 | 499 | Análisis: 2711135 Unidad: PZA | Análisis: 2711135 Unidad: PZA3 | 3
_ | Subtotal: MATERIALES | [5 empty] | 499 | Análisis: 2711135 Unidad: PZA | Análisis: 2711135 Unidad: PZA3 | 3
MANO DE OBRA | [7 empty] | Análisis: 2711135 Unidad: PZA | Análisis: 2711135 Unidad: PZA3 | 3
_ | CUADRILLA No 12 (1 COLOCADOR + AY.) | JOR | 850 | 12 | 1 | 850 | 70.83 | Análisis: 2711135 Unidad: PZA | Análisis: 2711135 Unidad: PZA3 | 3
_ | Subtotal: MANO DE OBRA | [5 empty] | 70.83 | Análisis: 2711135 Unidad: PZA | Análisis: 2711135 Unidad: PZA3 | 3
EQUIPO Y HERRAMIENTA | [7 empty] | Análisis: 2711135 Unidad: PZA | Análisis: 2711135 Unidad: PZA3 | 3
_ | HERRAMIENTA MENOR | % | 0 | 0 | 0.03 | 70.83 | 2.12 | Análisis: 2711135 Unidad: PZA | Análisis: 2711135 Unidad: PZA3 | 3
_ | Subtotal: EQUIPO Y HERRAMIENTA | [5 empty] | 2.12 | Análisis: 2711135 Unidad: PZA | Análisis: 2711135 Unidad: PZA3 | 3
_ | Costo directo | [5 empty] | 571.95 | Análisis: 2711135 Unidad: PZA | Análisis: 2711135 Unidad: PZA3 | 3
_ | PRECIO UNITARIO | [5 empty] | 651.79 | Análisis: 2711135 Unidad: PZA | Análisis: 2711135 Unidad: PZA3 | 3
_ | (* SEISCIENTOS CINCUENTA Y UN PESOS 79/100 M.N. *) | [6 empty] | Análisis: 2711135 Unidad: PZA | Análisis: 2711135 Unidad: PZA3 | 3
_ | Análisis: 2711136 Unidad: PZA | [6 empty] | Análisis: 2711136 Unidad: PZA | Análisis: 2711136 Unidad: PZA3 | 3
_ | Dispensador de papel Jofel Circular | [6 empty] | Análisis: 2711136 Unidad: PZA | Análisis: 2711136 Unidad: PZA3 | 3
MATERIALES | [7 empty] | Análisis: 2711136 Unidad: PZA | Análisis: 2711136 Unidad: PZA3 | 3
_ | Dispensador papel Jofel Circular | PZA | 0 | 0 | 1 | 765 | 765 | Análisis: 2711136 Unidad: PZA | Análisis: 2711136 Unidad: PZA3 | 3
_ | Subtotal: MATERIALES | [5 empty] | 765 | Análisis: 2711136 Unidad: PZA | Análisis: 2711136 Unidad: PZA3 | 3
MANO DE OBRA | [7 empty] | Análisis: 2711136 Unidad: PZA | Análisis: 2711136 Unidad: PZA3 | 3
_ | CUADRILLA No 12 (1 COLOCADOR + AY.) | JOR | 850 | 12 | 1 | 850 | 70.83 | Análisis: 2711136 Unidad: PZA | Análisis: 2711136 Unidad: PZA3 | 3
_ | Subtotal: MANO DE OBRA | [5 empty] | 70.83 | Análisis: 2711136 Unidad: PZA | Análisis: 2711136 Unidad: PZA3 | 3
EQUIPO Y HERRAMIENTA | [7 empty] | Análisis: 2711136 Unidad: PZA | Análisis: 2711136 Unidad: PZA3 | 3
_ | HERRAMIENTA MENOR | % | 0 | 0 | 0.03 | 70.83 | 2.12 | Análisis: 2711136 Unidad: PZA | Análisis: 2711136 Unidad: PZA3 | 3
_ | Subtotal: EQUIPO Y HERRAMIENTA | [5 empty] | 2.12 | Análisis: 2711136 Unidad: PZA | Análisis: 2711136 Unidad: PZA3 | 3
_ | Costo directo | [5 empty] | 837.95 | Análisis: 2711136 Unidad: PZA | Análisis: 2711136 Unidad: PZA3 | 3
_ | PRECIO UNITARIO | [5 empty] | 960.35 | Análisis: 2711136 Unidad: PZA | Análisis: 2711136 Unidad: PZA3 | 3
_ | (* NOVECIENTOS SESENTA PESOS 35/100 M.N. *) | [6 empty] | Análisis: 2711136 Unidad: PZA | Análisis: 2711136 Unidad: PZA3 | 3
_ | Análisis: 2711137 Unidad: PZA | [6 empty] | Análisis: 2711137 Unidad: PZA | Análisis: 2711137 Unidad: PZA3 | 3
_ | Dispensador de Jabon Oval Dv018 | [6 empty] | Análisis: 2711137 Unidad: PZA | Análisis: 2711137 Unidad: PZA3 | 3
MATERIALES | [7 empty] | Análisis: 2711137 Unidad: PZA | Análisis: 2711137 Unidad: PZA3 | 3
_ | Dispensador de Jabon Oval Dv018 | PZA | 0 | 0 | 1 | 330 | 330 | Análisis: 2711137 Unidad: PZA | Análisis: 2711137 Unidad: PZA3 | 3
_ | Subtotal: MATERIALES | [5 empty] | 330 | Análisis: 2711137 Unidad: PZA | Análisis: 2711137 Unidad: PZA3 | 3
MANO DE OBRA | [7 empty] | Análisis: 2711137 Unidad: PZA | Análisis: 2711137 Unidad: PZA3 | 3
_ | CUADRILLA No 12 (1 COLOCADOR + AY.) | JOR | 850 | 15 | 1 | 850 | 56.67 | Análisis: 2711137 Unidad: PZA | Análisis: 2711137 Unidad: PZA3 | 3
_ | Subtotal: MANO DE OBRA | [5 empty] | 56.67 | Análisis: 2711137 Unidad: PZA | Análisis: 2711137 Unidad: PZA3 | 3
EQUIPO Y HERRAMIENTA | [7 empty] | Análisis: 2711137 Unidad: PZA | Análisis: 2711137 Unidad: PZA3 | 3
_ | HERRAMIENTA MENOR | % | 0 | 0 | 0.03 | 56.67 | 1.7 | Análisis: 2711137 Unidad: PZA | Análisis: 2711137 Unidad: PZA3 | 3
_ | Subtotal: EQUIPO Y HERRAMIENTA | [5 empty] | 1.7 | Análisis: 2711137 Unidad: PZA | Análisis: 2711137 Unidad: PZA3 | 3
_ | Costo directo | [5 empty] | 388.37 | Análisis: 2711137 Unidad: PZA | Análisis: 2711137 Unidad: PZA3 | 3
_ | PRECIO UNITARIO | [5 empty] | 441.17 | Análisis: 2711137 Unidad: PZA | Análisis: 2711137 Unidad: PZA3 | 3
_ | (* CUATROCIENTOS CUARENTA Y UN PESOS 17/100 M.N. *) | [6 empty] | Análisis: 2711137 Unidad: PZA | Análisis: 2711137 Unidad: PZA3 | 3
_ | Análisis: HV400C Unidad: PZA | [6 empty] | Análisis: HV400C Unidad: PZA | Análisis: HV400C Unidad: PZA2 | 2
_ | Regadera antivandalica IDRAL MOD 09033, incluye: materiales, mano de obra, equipo y | [6 empty] | Análisis: HV400C Unidad: PZA | Análisis: HV400C Unidad: PZA2 | 2
_ | herramienta. | [6 empty] | Análisis: HV400C Unidad: PZA | Análisis: HV400C Unidad: PZA2 | 2
MATERIALES | [7 empty] | Análisis: HV400C Unidad: PZA | Análisis: HV400C Unidad: PZA2 | 2
_ | REG.ANTIQUA MOD.H-400 S/B CROMO | PZA | 0 | 0 | 1 | 1240 | 1240 | Análisis: HV400C Unidad: PZA | Análisis: HV400C Unidad: PZA2 | 2
_ | Subtotal: MATERIALES | [5 empty] | 1240 | Análisis: HV400C Unidad: PZA | Análisis: HV400C Unidad: PZA2 | 2
MANO DE OBRA | [7 empty] | Análisis: HV400C Unidad: PZA | Análisis: HV400C Unidad: PZA2 | 2
_ | CUADRILLA No 20 (1 PLOMERO+ 1 AY.ESP.) | JOR | 850 | 8 | 1 | 850 | 106.25 | Análisis: HV400C Unidad: PZA | Análisis: HV400C Unidad: PZA2 | 2
_ | Subtotal: MANO DE OBRA | [5 empty] | 106.25 | Análisis: HV400C Unidad: PZA | Análisis: HV400C Unidad: PZA2 | 2
EQUIPO Y HERRAMIENTA | [7 empty] | Análisis: HV400C Unidad: PZA | Análisis: HV400C Unidad: PZA2 | 2
_ | HERRAMIENTA MENOR | % | 0 | 0 | 0.03 | 106.25 | 3.19 | Análisis: HV400C Unidad: PZA | Análisis: HV400C Unidad: PZA2 | 2
_ | Subtotal: EQUIPO Y HERRAMIENTA | [5 empty] | 3.19 | Análisis: HV400C Unidad: PZA | Análisis: HV400C Unidad: PZA2 | 2
_ | Costo directo | [5 empty] | 1349.44 | Análisis: HV400C Unidad: PZA | Análisis: HV400C Unidad: PZA2 | 2
_ | PRECIO UNITARIO | [5 empty] | 1547.84 | Análisis: HV400C Unidad: PZA | Análisis: HV400C Unidad: PZA2 | 2
_ | (* UN MIL QUINIENTOS CUARENTA Y SIETE PESOS 84/100 M.N. *) | [6 empty] | Análisis: HV400C Unidad: PZA | Análisis: HV400C Unidad: PZA2 | 2
_ | Análisis: 2740006 Unidad: M | [6 empty] | Análisis: 2740006 Unidad: M | Análisis: 2740006 Unidad: M3 | 3
_ | TUBOPLUS CLASE 16 DE 13MM, X4MTS | [6 empty] | Análisis: 2740006 Unidad: M | Análisis: 2740006 Unidad: M3 | 3
MATERIALES | [7 empty] | Análisis: 2740006 Unidad: M | Análisis: 2740006 Unidad: M3 | 3
_ | TUBOPLUS CLASE 16 DE 13MM, X4MTS | TMO | 0 | 0 | 0.25 | 71.7 | 17.93 | Análisis: 2740006 Unidad: M | Análisis: 2740006 Unidad: M3 | 3
_ | Subtotal: MATERIALES | [5 empty] | 17.93 | Análisis: 2740006 Unidad: M | Análisis: 2740006 Unidad: M3 | 3
MANO DE OBRA | [7 empty] | Análisis: 2740006 Unidad: M | Análisis: 2740006 Unidad: M3 | 3
_ | CUADRILLA No 52 (1 PLOMERO+ 1 AY.ESP.) INSTALACIONES | JOR | 860 | 95.24 | 1 | 860 | 9.03 | Análisis: 2740006 Unidad: M | Análisis: 2740006 Unidad: M3 | 3
_ | Subtotal: MANO DE OBRA | [5 empty] | 9.03 | Análisis: 2740006 Unidad: M | Análisis: 2740006 Unidad: M3 | 3
EQUIPO Y HERRAMIENTA | [7 empty] | Análisis: 2740006 Unidad: M | Análisis: 2740006 Unidad: M3 | 3
_ | HERRAMIENTA MENOR | % | 0 | 0 | 0.03 | 9.03 | 0.27 | Análisis: 2740006 Unidad: M | Análisis: 2740006 Unidad: M3 | 3
_ | Subtotal: EQUIPO Y HERRAMIENTA | [5 empty] | 0.27 | Análisis: 2740006 Unidad: M | Análisis: 2740006 Unidad: M3 | 3
_ | Costo directo | [5 empty] | 27.23 | Análisis: 2740006 Unidad: M | Análisis: 2740006 Unidad: M3 | 3
_ | PRECIO UNITARIO | [5 empty] | 30.1 | Análisis: 2740006 Unidad: M | Análisis: 2740006 Unidad: M3 | 3
_ | (* TREINTA PESOS 10/100 M.N. *) | [6 empty] | Análisis: 2740006 Unidad: M | Análisis: 2740006 Unidad: M3 | 3
_ | Análisis: 2740008 Unidad: M | [6 empty] | Análisis: 2740008 Unidad: M | Análisis: 2740008 Unidad: M3 | 3
_ | TUBOPLUS CLASE 16 DE 19MM, X4MTS | [6 empty] | Análisis: 2740008 Unidad: M | Análisis: 2740008 Unidad: M3 | 3
MATERIALES | [7 empty] | Análisis: 2740008 Unidad: M | Análisis: 2740008 Unidad: M3 | 3
_ | TUBOPLUS CLASE 16 DE 19MM, X4MTS | TMO | 0 | 0 | 0.25 | 134.04 | 33.51 | Análisis: 2740008 Unidad: M | Análisis: 2740008 Unidad: M3 | 3
_ | Subtotal: MATERIALES | [5 empty] | 33.51 | Análisis: 2740008 Unidad: M | Análisis: 2740008 Unidad: M3 | 3
MANO DE OBRA | [7 empty] | Análisis: 2740008 Unidad: M | Análisis: 2740008 Unidad: M3 | 3
_ | CUADRILLA No 52 (1 PLOMERO+ 1 AY.ESP.) INSTALACIONES | JOR | 860 | 68.49 | 1 | 860 | 12.56 | Análisis: 2740008 Unidad: M | Análisis: 2740008 Unidad: M3 | 3
_ | Subtotal: MANO DE OBRA | [5 empty] | 12.56 | Análisis: 2740008 Unidad: M | Análisis: 2740008 Unidad: M3 | 3
EQUIPO Y HERRAMIENTA | [7 empty] | Análisis: 2740008 Unidad: M | Análisis: 2740008 Unidad: M3 | 3
_ | HERRAMIENTA MENOR | % | 0 | 0 | 0.03 | 12.56 | 0.38 | Análisis: 2740008 Unidad: M | Análisis: 2740008 Unidad: M3 | 3
_ | Subtotal: EQUIPO Y HERRAMIENTA | [5 empty] | 0.38 | Análisis: 2740008 Unidad: M | Análisis: 2740008 Unidad: M3 | 3
_ | Costo directo | [5 empty] | 46.45 | Análisis: 2740008 Unidad: M | Análisis: 2740008 Unidad: M3 | 3
_ | PRECIO UNITARIO | [5 empty] | 51.81 | Análisis: 2740008 Unidad: M | Análisis: 2740008 Unidad: M3 | 3
_ | (* CINCUENTA Y UN PESOS 81/100 M.N. *) | [6 empty] | Análisis: 2740008 Unidad: M | Análisis: 2740008 Unidad: M3 | 3
_ | Análisis: 2741506 Unidad: PZA | [6 empty] | Análisis: 2741506 Unidad: PZA | Análisis: 2741506 Unidad: PZA3 | 3
_ | CODO 90 ,ROSCA HEMBRA,13X13MM, X TUB | [6 empty] | Análisis: 2741506 Unidad: PZA | Análisis: 2741506 Unidad: PZA3 | 3
MATERIALES | [7 empty] | Análisis: 2741506 Unidad: PZA | Análisis: 2741506 Unidad: PZA3 | 3
_ | CODO 90 ,ROSCA HEMBRA,13X13MM, X TUB | PZA | 0 | 0 | 1 | 30.84 | 30.84 | Análisis: 2741506 Unidad: PZA | Análisis: 2741506 Unidad: PZA3 | 3
_ | CINTA TEFLON 13mm | PZA | 0 | 0 | 0.017 | 7.5 | 0.13 | Análisis: 2741506 Unidad: PZA | Análisis: 2741506 Unidad: PZA3 | 3
_ | Subtotal: MATERIALES | [5 empty] | 30.97 | Análisis: 2741506 Unidad: PZA | Análisis: 2741506 Unidad: PZA3 | 3
MANO DE OBRA | [7 empty] | Análisis: 2741506 Unidad: PZA | Análisis: 2741506 Unidad: PZA3 | 3
_ | CUADRILLA No 52 (1 PLOMERO+ 1 AY.ESP.) INSTALACIONES | JOR | 860 | 34.25 | 1 | 860 | 25.11 | Análisis: 2741506 Unidad: PZA | Análisis: 2741506 Unidad: PZA3 | 3
_ | Subtotal: MANO DE OBRA | [5 empty] | 25.11 | Análisis: 2741506 Unidad: PZA | Análisis: 2741506 Unidad: PZA3 | 3
EQUIPO Y HERRAMIENTA | [7 empty] | Análisis: 2741506 Unidad: PZA | Análisis: 2741506 Unidad: PZA3 | 3
_ | HERRAMIENTA MENOR | % | 0 | 0 | 0.05 | 25.11 | 1.26 | Análisis: 2741506 Unidad: PZA | Análisis: 2741506 Unidad: PZA3 | 3
_ | Subtotal: EQUIPO Y HERRAMIENTA | [5 empty] | 1.26 | Análisis: 2741506 Unidad: PZA | Análisis: 2741506 Unidad: PZA3 | 3
_ | Costo directo | [5 empty] | 57.34 | Análisis: 2741506 Unidad: PZA | Análisis: 2741506 Unidad: PZA3 | 3
_ | PRECIO UNITARIO | [5 empty] | 62.3 | Análisis: 2741506 Unidad: PZA | Análisis: 2741506 Unidad: PZA3 | 3
_ | (* SESENTA Y DOS PESOS 30/100 M.N. *) | [6 empty] | Análisis: 2741506 Unidad: PZA | Análisis: 2741506 Unidad: PZA3 | 3
_ | Análisis: 2743304 Unidad: PZA | [6 empty] | Análisis: 2743304 Unidad: PZA | Análisis: 2743304 Unidad: PZA4 | 4
_ | REDUCCION 19X13MM, X TUBOPLUS | [6 empty] | Análisis: 2743304 Unidad: PZA | Análisis: 2743304 Unidad: PZA4 | 4
MATERIALES | [7 empty] | Análisis: 2743304 Unidad: PZA | Análisis: 2743304 Unidad: PZA4 | 4
_ | REDUCCION 19X13MM, X TUBOPLUS | PZA | 0 | 0 | 1 | 4.32 | 4.32 | Análisis: 2743304 Unidad: PZA | Análisis: 2743304 Unidad: PZA4 | 4
_ | Subtotal: MATERIALES | [5 empty] | 4.32 | Análisis: 2743304 Unidad: PZA | Análisis: 2743304 Unidad: PZA4 | 4
MANO DE OBRA | [7 empty] | Análisis: 2743304 Unidad: PZA | Análisis: 2743304 Unidad: PZA4 | 4
_ | CUADRILLA No 52 (1 PLOMERO+ 1 AY.ESP.) INSTALACIONES | JOR | 860 | 32.25 | 1 | 860 | 26.67 | Análisis: 2743304 Unidad: PZA | Análisis: 2743304 Unidad: PZA4 | 4
_ | Subtotal: MANO DE OBRA | [5 empty] | 26.67 | Análisis: 2743304 Unidad: PZA | Análisis: 2743304 Unidad: PZA4 | 4
EQUIPO Y HERRAMIENTA | [7 empty] | Análisis: 2743304 Unidad: PZA | Análisis: 2743304 Unidad: PZA4 | 4
_ | HERRAMIENTA MENOR | % | 0 | 0 | 0.05 | 26.67 | 1.33 | Análisis: 2743304 Unidad: PZA | Análisis: 2743304 Unidad: PZA4 | 4
_ | Subtotal: EQUIPO Y HERRAMIENTA | [5 empty] | 1.33 | Análisis: 2743304 Unidad: PZA | Análisis: 2743304 Unidad: PZA4 | 4
_ | Costo directo | [5 empty] | 32.32 | Análisis: 2743304 Unidad: PZA | Análisis: 2743304 Unidad: PZA4 | 4
_ | PRECIO UNITARIO | [5 empty] | 33.01 | Análisis: 2743304 Unidad: PZA | Análisis: 2743304 Unidad: PZA4 | 4
_ | (* TREINTA Y TRES PESOS 01/100 M.N. *) | [6 empty] | Análisis: 2743304 Unidad: PZA | Análisis: 2743304 Unidad: PZA4 | 4
_ | Análisis: 2743307 Unidad: PZA | [6 empty] | Análisis: 2743307 Unidad: PZA | Análisis: 2743307 Unidad: PZA3 | 3
_ | REDUCCION 25X19MM,1X TUBOPLUS | [6 empty] | Análisis: 2743307 Unidad: PZA | Análisis: 2743307 Unidad: PZA3 | 3
MATERIALES | [7 empty] | Análisis: 2743307 Unidad: PZA | Análisis: 2743307 Unidad: PZA3 | 3
_ | REDUCCION 25X19MM,1X TUBOPLUS | PZA | 0 | 0 | 1 | 10.5 | 10.5 | Análisis: 2743307 Unidad: PZA | Análisis: 2743307 Unidad: PZA3 | 3
_ | Subtotal: MATERIALES | [5 empty] | 10.5 | Análisis: 2743307 Unidad: PZA | Análisis: 2743307 Unidad: PZA3 | 3
MANO DE OBRA | [7 empty] | Análisis: 2743307 Unidad: PZA | Análisis: 2743307 Unidad: PZA3 | 3
_ | CUADRILLA No 52 (1 PLOMERO+ 1 AY.ESP.) INSTALACIONES | JOR | 860 | 22.73 | 1 | 860 | 37.83 | Análisis: 2743307 Unidad: PZA | Análisis: 2743307 Unidad: PZA3 | 3
_ | Subtotal: MANO DE OBRA | [5 empty] | 37.83 | Análisis: 2743307 Unidad: PZA | Análisis: 2743307 Unidad: PZA3 | 3
EQUIPO Y HERRAMIENTA | [7 empty] | Análisis: 2743307 Unidad: PZA | Análisis: 2743307 Unidad: PZA3 | 3
_ | HERRAMIENTA MENOR | % | 0 | 0 | 0.03 | 37.83 | 1.13 | Análisis: 2743307 Unidad: PZA | Análisis: 2743307 Unidad: PZA3 | 3
_ | Subtotal: EQUIPO Y HERRAMIENTA | [5 empty] | 1.13 | Análisis: 2743307 Unidad: PZA | Análisis: 2743307 Unidad: PZA3 | 3
_ | Costo directo | [5 empty] | 49.46 | Análisis: 2743307 Unidad: PZA | Análisis: 2743307 Unidad: PZA3 | 3
_ | PRECIO UNITARIO | [5 empty] | 51.14 | Análisis: 2743307 Unidad: PZA | Análisis: 2743307 Unidad: PZA3 | 3
_ | (* CINCUENTA Y UN PESOS 14/100 M.N. *) | [6 empty] | Análisis: 2743307 Unidad: PZA | Análisis: 2743307 Unidad: PZA3 | 3
_ | Análisis: 2744476 Unidad: PZA | [6 empty] | Análisis: 2744476 Unidad: PZA | Análisis: 2744476 Unidad: PZA3 | 3
_ | TEE REDUCIDA CENTRAL 19X19X13MM,TUBOPLUS | [6 empty] | Análisis: 2744476 Unidad: PZA | Análisis: 2744476 Unidad: PZA3 | 3
MATERIALES | [7 empty] | Análisis: 2744476 Unidad: PZA | Análisis: 2744476 Unidad: PZA3 | 3
_ | TEE REDUCIDA CENTRAL 19X19X13MM,TUBOPLUS | PZA | 0 | 0 | 1 | 9.62 | 9.62 | Análisis: 2744476 Unidad: PZA | Análisis: 2744476 Unidad: PZA3 | 3
_ | Subtotal: MATERIALES | [5 empty] | 9.62 | Análisis: 2744476 Unidad: PZA | Análisis: 2744476 Unidad: PZA3 | 3
MANO DE OBRA | [7 empty] | Análisis: 2744476 Unidad: PZA | Análisis: 2744476 Unidad: PZA3 | 3
_ | CUADRILLA No 52 (1 PLOMERO+ 1 AY.ESP.) INSTALACIONES | JOR | 860 | 20 | 1 | 860 | 43 | Análisis: 2744476 Unidad: PZA | Análisis: 2744476 Unidad: PZA3 | 3
_ | Subtotal: MANO DE OBRA | [5 empty] | 43 | Análisis: 2744476 Unidad: PZA | Análisis: 2744476 Unidad: PZA3 | 3
EQUIPO Y HERRAMIENTA | [7 empty] | Análisis: 2744476 Unidad: PZA | Análisis: 2744476 Unidad: PZA3 | 3
_ | HERRAMIENTA MENOR | % | 0 | 0 | 0.05 | 43 | 2.15 | Análisis: 2744476 Unidad: PZA | Análisis: 2744476 Unidad: PZA3 | 3
_ | Subtotal: EQUIPO Y HERRAMIENTA | [5 empty] | 2.15 | Análisis: 2744476 Unidad: PZA | Análisis: 2744476 Unidad: PZA3 | 3
_ | Costo directo | [5 empty] | 54.77 | Análisis: 2744476 Unidad: PZA | Análisis: 2744476 Unidad: PZA3 | 3
_ | PRECIO UNITARIO | [5 empty] | 56.31 | Análisis: 2744476 Unidad: PZA | Análisis: 2744476 Unidad: PZA3 | 3
_ | (* CINCUENTA Y SEIS PESOS 31/100 M.N. *) | [6 empty] | Análisis: 2744476 Unidad: PZA | Análisis: 2744476 Unidad: PZA3 | 3
_ | Análisis: 2741406 Unidad: PZA | [6 empty] | Análisis: 2741406 Unidad: PZA | Análisis: 2741406 Unidad: PZA3 | 3
_ | CODO 90 ,13MM, ,TUBOPLUS | [6 empty] | Análisis: 2741406 Unidad: PZA | Análisis: 2741406 Unidad: PZA3 | 3
MATERIALES | [7 empty] | Análisis: 2741406 Unidad: PZA | Análisis: 2741406 Unidad: PZA3 | 3
_ | CODO 90 ,19MM, ,TUBOPLUS | PZA | 0 | 0 | 1 | 3.77 | 3.77 | Análisis: 2741406 Unidad: PZA | Análisis: 2741406 Unidad: PZA3 | 3
_ | Subtotal: MATERIALES | [5 empty] | 3.77 | Análisis: 2741406 Unidad: PZA | Análisis: 2741406 Unidad: PZA3 | 3
MANO DE OBRA | [7 empty] | Análisis: 2741406 Unidad: PZA | Análisis: 2741406 Unidad: PZA3 | 3
_ | CUADRILLA No 52 (1 PLOMERO+ 1 AY.ESP.) INSTALACIONES | JOR | 860 | 110 | 1 | 860 | 7.82 | Análisis: 2741406 Unidad: PZA | Análisis: 2741406 Unidad: PZA3 | 3
_ | Subtotal: MANO DE OBRA | [5 empty] | 7.82 | Análisis: 2741406 Unidad: PZA | Análisis: 2741406 Unidad: PZA3 | 3
EQUIPO Y HERRAMIENTA | [7 empty] | Análisis: 2741406 Unidad: PZA | Análisis: 2741406 Unidad: PZA3 | 3
_ | HERRAMIENTA MENOR | % | 0 | 0 | 0.05 | 7.82 | 0.39 | Análisis: 2741406 Unidad: PZA | Análisis: 2741406 Unidad: PZA3 | 3
_ | Subtotal: EQUIPO Y HERRAMIENTA | [5 empty] | 0.39 | Análisis: 2741406 Unidad: PZA | Análisis: 2741406 Unidad: PZA3 | 3
_ | Costo directo | [5 empty] | 11.98 | Análisis: 2741406 Unidad: PZA | Análisis: 2741406 Unidad: PZA3 | 3
_ | PRECIO UNITARIO | [5 empty] | 12.58 | Análisis: 2741406 Unidad: PZA | Análisis: 2741406 Unidad: PZA3 | 3
_ | (* DOCE PESOS 58/100 M.N. *) | [6 empty] | Análisis: 2741406 Unidad: PZA | Análisis: 2741406 Unidad: PZA3 | 3
_ | Análisis: NG1310 Unidad: PZA | [6 empty] | Análisis: NG1310 Unidad: PZA | Análisis: NG1310 Unidad: PZA2 | 2
_ | Niple galvanizado de 13 mm. de diámetro por 10 cm. incluye: nstalación y pruebas. | [6 empty] | Análisis: NG1310 Unidad: PZA | Análisis: NG1310 Unidad: PZA2 | 2
MATERIALES | [7 empty] | Análisis: NG1310 Unidad: PZA | Análisis: NG1310 Unidad: PZA2 | 2
_ | NIPLE GALV. 13X100 mm CIFUNSA | PZA | 0 | 0 | 1 | 20 | 20 | Análisis: NG1310 Unidad: PZA | Análisis: NG1310 Unidad: PZA2 | 2
_ | Subtotal: MATERIALES | [5 empty] | 20 | Análisis: NG1310 Unidad: PZA | Análisis: NG1310 Unidad: PZA2 | 2
MANO DE OBRA | [7 empty] | Análisis: NG1310 Unidad: PZA | Análisis: NG1310 Unidad: PZA2 | 2
_ | CUADRILLA No 20 (1 PLOMERO+ 1 AY.ESP.) | JOR | 850 | 30 | 1 | 850 | 28.33 | Análisis: NG1310 Unidad: PZA | Análisis: NG1310 Unidad: PZA2 | 2
_ | Subtotal: MANO DE OBRA | [5 empty] | 28.33 | Análisis: NG1310 Unidad: PZA | Análisis: NG1310 Unidad: PZA2 | 2
EQUIPO Y HERRAMIENTA | [7 empty] | Análisis: NG1310 Unidad: PZA | Análisis: NG1310 Unidad: PZA2 | 2
_ | HERRAMIENTA MENOR | % | 0 | 0 | 0.03 | 28.33 | 0.85 | Análisis: NG1310 Unidad: PZA | Análisis: NG1310 Unidad: PZA2 | 2
_ | Subtotal: EQUIPO Y HERRAMIENTA | [5 empty] | 0.85 | Análisis: NG1310 Unidad: PZA | Análisis: NG1310 Unidad: PZA2 | 2
_ | Costo directo | [5 empty] | 49.18 | Análisis: NG1310 Unidad: PZA | Análisis: NG1310 Unidad: PZA2 | 2
_ | PRECIO UNITARIO | [5 empty] | 52.38 | Análisis: NG1310 Unidad: PZA | Análisis: NG1310 Unidad: PZA2 | 2
_ | (* CINCUENTA Y DOS PESOS 38/100 M.N. *) | [6 empty] | Análisis: NG1310 Unidad: PZA | Análisis: NG1310 Unidad: PZA2 | 2
_ | Análisis: PG13 Unidad: PZA | [6 empty] | Análisis: PG13 Unidad: PZA | Análisis: PG13 Unidad: PZA2 | 2
_ | Cople de fierro galvanizado de 13 mm. de diámetro, incluye: instalación, pruebas, mano | [6 empty] | Análisis: PG13 Unidad: PZA | Análisis: PG13 Unidad: PZA2 | 2
_ | de obra, equipo y heramienta. | [6 empty] | Análisis: PG13 Unidad: PZA | Análisis: PG13 Unidad: PZA2 | 2
MATERIALES | [7 empty] | Análisis: PG13 Unidad: PZA | Análisis: PG13 Unidad: PZA2 | 2
_ | COPLE LISO GALV. 13 mm CIFUNSA | PZA | 0 | 0 | 1 | 17 | 17 | Análisis: PG13 Unidad: PZA | Análisis: PG13 Unidad: PZA2 | 2
_ | Subtotal: MATERIALES | [5 empty] | 17 | Análisis: PG13 Unidad: PZA | Análisis: PG13 Unidad: PZA2 | 2
MANO DE OBRA | [7 empty] | Análisis: PG13 Unidad: PZA | Análisis: PG13 Unidad: PZA2 | 2
_ | CUADRILLA No 20 (1 PLOMERO+ 1 AY.ESP.) | JOR | 850 | 32 | 1 | 850 | 26.56 | Análisis: PG13 Unidad: PZA | Análisis: PG13 Unidad: PZA2 | 2
_ | Subtotal: MANO DE OBRA | [5 empty] | 26.56 | Análisis: PG13 Unidad: PZA | Análisis: PG13 Unidad: PZA2 | 2
EQUIPO Y HERRAMIENTA | [7 empty] | Análisis: PG13 Unidad: PZA | Análisis: PG13 Unidad: PZA2 | 2
_ | HERRAMIENTA MENOR | % | 0 | 0 | 0.03 | 26.56 | 0.8 | Análisis: PG13 Unidad: PZA | Análisis: PG13 Unidad: PZA2 | 2
_ | Subtotal: EQUIPO Y HERRAMIENTA | [5 empty] | 0.8 | Análisis: PG13 Unidad: PZA | Análisis: PG13 Unidad: PZA2 | 2
_ | Costo directo | [5 empty] | 44.36 | Análisis: PG13 Unidad: PZA | Análisis: PG13 Unidad: PZA2 | 2
_ | PRECIO UNITARIO | [5 empty] | 47.08 | Análisis: PG13 Unidad: PZA | Análisis: PG13 Unidad: PZA2 | 2
_ | (* CUARENTA Y SIETE PESOS 08/100 M.N. *) | [6 empty] | Análisis: PG13 Unidad: PZA | Análisis: PG13 Unidad: PZA2 | 2
_ | Análisis: SALHLLJ10 Unidad: SAL | [6 empty] | Análisis: SALHLLJ10 Unidad: SAL | Análisis: SALHLLJ10 Unidad: SAL2 | 2
_ | Salida hidráulica para llave de jardin a base de tubería de cobre de 13 mm., incluye: | [6 empty] | Análisis: SALHLLJ10 Unidad: SAL | Análisis: SALHLLJ10 Unidad: SAL2 | 2
_ | suministro de materiales, instalación, mano de obra, equipo y herramienta. | [6 empty] | Análisis: SALHLLJ10 Unidad: SAL | Análisis: SALHLLJ10 Unidad: SAL2 | 2
MATERIALES | [7 empty] | Análisis: SALHLLJ10 Unidad: SAL | Análisis: SALHLLJ10 Unidad: SAL2 | 2
_ | LLAVE DE NARIZ 13 MM ALFA | PZA | 0 | 0 | 1 | 82 | 82 | Análisis: SALHLLJ10 Unidad: SAL | Análisis: SALHLLJ10 Unidad: SAL2 | 2
_ | Subtotal: MATERIALES | [5 empty] | 82 | Análisis: SALHLLJ10 Unidad: SAL | Análisis: SALHLLJ10 Unidad: SAL2 | 2
MANO DE OBRA | [7 empty] | Análisis: SALHLLJ10 Unidad: SAL | Análisis: SALHLLJ10 Unidad: SAL2 | 2
_ | CUADRILLA No 20 (1 PLOMERO+ 1 AY.ESP.) | JOR | 850 | 20 | 1 | 850 | 42.5 | Análisis: SALHLLJ10 Unidad: SAL | Análisis: SALHLLJ10 Unidad: SAL2 | 2
_ | Subtotal: MANO DE OBRA | [5 empty] | 42.5 | Análisis: SALHLLJ10 Unidad: SAL | Análisis: SALHLLJ10 Unidad: SAL2 | 2
EQUIPO Y HERRAMIENTA | [7 empty] | Análisis: SALHLLJ10 Unidad: SAL | Análisis: SALHLLJ10 Unidad: SAL2 | 2
_ | HERRAMIENTA MENOR | % | 0 | 0 | 0.03 | 42.5 | 1.28 | Análisis: SALHLLJ10 Unidad: SAL | Análisis: SALHLLJ10 Unidad: SAL2 | 2
_ | Subtotal: EQUIPO Y HERRAMIENTA | [5 empty] | 1.28 | Análisis: SALHLLJ10 Unidad: SAL | Análisis: SALHLLJ10 Unidad: SAL2 | 2
_ | Costo directo | [5 empty] | 125.78 | Análisis: SALHLLJ10 Unidad: SAL | Análisis: SALHLLJ10 Unidad: SAL2 | 2
_ | PRECIO UNITARIO | [5 empty] | 138.9 | Análisis: SALHLLJ10 Unidad: SAL | Análisis: SALHLLJ10 Unidad: SAL2 | 2
_ | (* CIENTO TREINTA Y OCHO PESOS 90/100 M.N. *) | [6 empty] | Análisis: SALHLLJ10 Unidad: SAL | Análisis: SALHLLJ10 Unidad: SAL2 | 2
_ | Análisis: LLECOTV-105 Unidad: PZA | [6 empty] | Análisis: LLECOTV-105 Unidad: PZA | Análisis: LLECOTV-105 Unidad: PZA2 | 2
_ | Llave economizadora uso ligero temporizadora, incluye: llave de control angular, | [6 empty] | Análisis: LLECOTV-105 Unidad: PZA | Análisis: LLECOTV-105 Unidad: PZA2 | 2
_ | manguera, instalación y pruebas | [6 empty] | Análisis: LLECOTV-105 Unidad: PZA | Análisis: LLECOTV-105 Unidad: PZA2 | 2
MATERIALES | [7 empty] | Análisis: LLECOTV-105 Unidad: PZA | Análisis: LLECOTV-105 Unidad: PZA2 | 2
_ | LLAVE ECONOMIZADORA MOD.TV-105 AUT | PZA | 0 | 0 | 1 | 860 | 860 | Análisis: LLECOTV-105 Unidad: PZA | Análisis: LLECOTV-105 Unidad: PZA2 | 2
_ | MANGUERA 13X13X40 LAVABO NACOBRE | PZA | 0 | 0 | 1 | 42 | 42 | Análisis: LLECOTV-105 Unidad: PZA | Análisis: LLECOTV-105 Unidad: PZA2 | 2
_ | NIPLE GALV. 13X100 mm CIFUNSA | PZA | 0 | 0 | 1 | 20 | 20 | Análisis: LLECOTV-105 Unidad: PZA | Análisis: LLECOTV-105 Unidad: PZA2 | 2
_ | CLAVOS DE ACERO | KG | 0 | 0 | 0.1 | 55 | 5.5 | Análisis: LLECOTV-105 Unidad: PZA | Análisis: LLECOTV-105 Unidad: PZA2 | 2
_ | LLAVE CONTROL ANG C/MANG P/L/F 401- | PZA | 0 | 0 | 1 | 75 | 75 | Análisis: LLECOTV-105 Unidad: PZA | Análisis: LLECOTV-105 Unidad: PZA2 | 2
_ | Subtotal: MATERIALES | [5 empty] | 1002.5 | Análisis: LLECOTV-105 Unidad: PZA | Análisis: LLECOTV-105 Unidad: PZA2 | 2
MANO DE OBRA | [7 empty] | Análisis: LLECOTV-105 Unidad: PZA | Análisis: LLECOTV-105 Unidad: PZA2 | 2
_ | CUADRILLA No 20 (1 PLOMERO+ 1 AY.ESP.) | JOR | 850 | 8 | 1 | 850 | 106.25 | Análisis: LLECOTV-105 Unidad: PZA | Análisis: LLECOTV-105 Unidad: PZA2 | 2
_ | Subtotal: MANO DE OBRA | [5 empty] | 106.25 | Análisis: LLECOTV-105 Unidad: PZA | Análisis: LLECOTV-105 Unidad: PZA2 | 2
EQUIPO Y HERRAMIENTA | [7 empty] | Análisis: LLECOTV-105 Unidad: PZA | Análisis: LLECOTV-105 Unidad: PZA2 | 2
_ | HERRAMIENTA MENOR | % | 0 | 0 | 0.03 | 106.25 | 3.19 | Análisis: LLECOTV-105 Unidad: PZA | Análisis: LLECOTV-105 Unidad: PZA2 | 2
_ | Subtotal: EQUIPO Y HERRAMIENTA | [5 empty] | 3.19 | Análisis: LLECOTV-105 Unidad: PZA | Análisis: LLECOTV-105 Unidad: PZA2 | 2
_ | Costo directo | [5 empty] | 1111.94 | Análisis: LLECOTV-105 Unidad: PZA | Análisis: LLECOTV-105 Unidad: PZA2 | 2
_ | PRECIO UNITARIO | [5 empty] | 1272.34 | Análisis: LLECOTV-105 Unidad: PZA | Análisis: LLECOTV-105 Unidad: PZA2 | 2
_ | (* UN MIL DOSCIENTOS SETENTA Y DOS PESOS 34/100 M.N. *) | [6 empty] | Análisis: LLECOTV-105 Unidad: PZA | Análisis: LLECOTV-105 Unidad: PZA2 | 2
_ | Análisis: VAL-722-05-0 Unidad: PZA | [6 empty] | Análisis: VAL-722-05-0 Unidad: PZA | Análisis: VAL-722-05-0 Unidad: PZA3 | 3
_ | Válvula compuerta de fig. 722 de bronce de extremos soldables de 1 1/2" (38 mm.) de | [6 empty] | Análisis: VAL-722-05-0 Unidad: PZA | Análisis: VAL-722-05-0 Unidad: PZA3 | 3
_ | diámetro, incluye: suministro, instalación, pruebas, mano de obra, equipo y herramienta. | [6 empty] | Análisis: VAL-722-05-0 Unidad: PZA | Análisis: VAL-722-05-0 Unidad: PZA3 | 3
MATERIALES | [7 empty] | Análisis: VAL-722-05-0 Unidad: PZA | Análisis: VAL-722-05-0 Unidad: PZA3 | 3
_ | VALVULA COMPU ROSC FIG.722 DE 38 URREA | PZA | 0 | 0 | 1 | 948.43 | 948.43 | Análisis: VAL-722-05-0 Unidad: PZA | Análisis: VAL-722-05-0 Unidad: PZA3 | 3
_ | CARRETE SOLD. 50 X 50 OMEGA | PZA | 0 | 0 | 0.05 | 265 | 13.25 | Análisis: VAL-722-05-0 Unidad: PZA | Análisis: VAL-722-05-0 Unidad: PZA3 | 3
_ | PASTA PARA SOLDAR SILER 500 grs | PZA | 0 | 0 | 0.05 | 55 | 2.75 | Análisis: VAL-722-05-0 Unidad: PZA | Análisis: VAL-722-05-0 Unidad: PZA3 | 3
_ | Subtotal: MATERIALES | [5 empty] | 964.43 | Análisis: VAL-722-05-0 Unidad: PZA | Análisis: VAL-722-05-0 Unidad: PZA3 | 3
MANO DE OBRA | [7 empty] | Análisis: VAL-722-05-0 Unidad: PZA | Análisis: VAL-722-05-0 Unidad: PZA3 | 3
_ | CUADRILLA No 52 (1 PLOMERO+ 1 AY.ESP.) INSTALACIONES | JOR | 860 | 16 | 1 | 860 | 53.75 | Análisis: VAL-722-05-0 Unidad: PZA | Análisis: VAL-722-05-0 Unidad: PZA3 | 3
_ | Subtotal: MANO DE OBRA | [5 empty] | 53.75 | Análisis: VAL-722-05-0 Unidad: PZA | Análisis: VAL-722-05-0 Unidad: PZA3 | 3
EQUIPO Y HERRAMIENTA | [7 empty] | Análisis: VAL-722-05-0 Unidad: PZA | Análisis: VAL-722-05-0 Unidad: PZA3 | 3
_ | HERRAMIENTA MENOR | % | 0 | 0 | 0.03 | 53.75 | 1.61 | Análisis: VAL-722-05-0 Unidad: PZA | Análisis: VAL-722-05-0 Unidad: PZA3 | 3
_ | Subtotal: EQUIPO Y HERRAMIENTA | [5 empty] | 1.61 | Análisis: VAL-722-05-0 Unidad: PZA | Análisis: VAL-722-05-0 Unidad: PZA3 | 3
_ | Costo directo | [5 empty] | 1019.79 | Análisis: VAL-722-05-0 Unidad: PZA | Análisis: VAL-722-05-0 Unidad: PZA3 | 3
_ | PRECIO UNITARIO | [5 empty] | 1174.1 | Análisis: VAL-722-05-0 Unidad: PZA | Análisis: VAL-722-05-0 Unidad: PZA3 | 3
_ | (* UN MIL CIENTO SETENTA Y CUATRO PESOS 10/100 M.N. *) | [6 empty] | Análisis: VAL-722-05-0 Unidad: PZA | Análisis: VAL-722-05-0 Unidad: PZA3 | 3
_ | Análisis: TURG19 Unidad: PZA | [6 empty] | Análisis: TURG19 Unidad: PZA | Análisis: TURG19 Unidad: PZA1 | 1
_ | Tuerca unión de fierro galvanizado de 19 mm. de diámetro, incluye: instalación, pruebas, | [6 empty] | Análisis: TURG19 Unidad: PZA | Análisis: TURG19 Unidad: PZA1 | 1
_ | mano de obra, equipo y herramienta. | [6 empty] | Análisis: TURG19 Unidad: PZA | Análisis: TURG19 Unidad: PZA1 | 1
MATERIALES | [7 empty] | Análisis: TURG19 Unidad: PZA | Análisis: TURG19 Unidad: PZA1 | 1
_ | TUERCA UNION GALV. 19 mm CIFUNSA | PZA | 0 | 0 | 1 | 75 | 75 | Análisis: TURG19 Unidad: PZA | Análisis: TURG19 Unidad: PZA1 | 1
_ | Subtotal: MATERIALES | [5 empty] | 75 | Análisis: TURG19 Unidad: PZA | Análisis: TURG19 Unidad: PZA1 | 1
MANO DE OBRA | [7 empty] | Análisis: TURG19 Unidad: PZA | Análisis: TURG19 Unidad: PZA1 | 1
_ | CUADRILLA No 20 (1 PLOMERO+ 1 AY.ESP.) | JOR | 850 | 18 | 1 | 850 | 47.22 | Análisis: TURG19 Unidad: PZA | Análisis: TURG19 Unidad: PZA1 | 1
_ | Subtotal: MANO DE OBRA | [5 empty] | 47.22 | Análisis: TURG19 Unidad: PZA | Análisis: TURG19 Unidad: PZA1 | 1
EQUIPO Y HERRAMIENTA | [7 empty] | Análisis: TURG19 Unidad: PZA | Análisis: TURG19 Unidad: PZA1 | 1
_ | HERRAMIENTA MENOR | % | 0 | 0 | 0.03 | 47.22 | 1.42 | Análisis: TURG19 Unidad: PZA | Análisis: TURG19 Unidad: PZA1 | 1
_ | Subtotal: EQUIPO Y HERRAMIENTA | [5 empty] | 1.42 | Análisis: TURG19 Unidad: PZA | Análisis: TURG19 Unidad: PZA1 | 1
_ | Costo directo | [5 empty] | 123.64 | Análisis: TURG19 Unidad: PZA | Análisis: TURG19 Unidad: PZA1 | 1
_ | PRECIO UNITARIO | [5 empty] | 135.64 | Análisis: TURG19 Unidad: PZA | Análisis: TURG19 Unidad: PZA1 | 1
_ | (* CIENTO TREINTA Y CINCO PESOS 64/100 M.N. *) | [6 empty] | Análisis: TURG19 Unidad: PZA | Análisis: TURG19 Unidad: PZA1 | 1
_ | Análisis: HFG-NIP-22-0 Unidad: PZA | [6 empty] | Análisis: HFG-NIP-22-0 Unidad: PZA | Análisis: HFG-NIP-22-0 Unidad: PZA4 | 4
_ | Niple galvanizado de 38 mm. de diámetro por 10 cm. incluye: nstalación y pruebas. | [6 empty] | Análisis: HFG-NIP-22-0 Unidad: PZA | Análisis: HFG-NIP-22-0 Unidad: PZA4 | 4
MATERIALES | [7 empty] | Análisis: HFG-NIP-22-0 Unidad: PZA | Análisis: HFG-NIP-22-0 Unidad: PZA4 | 4
_ | NIPLE GALVANIZADO 38 X 100 MM CIFUNSA | PZA | 0 | 0 | 1 | 285 | 285 | Análisis: HFG-NIP-22-0 Unidad: PZA | Análisis: HFG-NIP-22-0 Unidad: PZA4 | 4
_ | Subtotal: MATERIALES | [5 empty] | 285 | Análisis: HFG-NIP-22-0 Unidad: PZA | Análisis: HFG-NIP-22-0 Unidad: PZA4 | 4
MANO DE OBRA | [7 empty] | Análisis: HFG-NIP-22-0 Unidad: PZA | Análisis: HFG-NIP-22-0 Unidad: PZA4 | 4
_ | CUADRILLA No 52 (1 PLOMERO+ 1 AY.ESP.) INSTALACIONES | JOR | 860 | 22 | 1 | 860 | 39.09 | Análisis: HFG-NIP-22-0 Unidad: PZA | Análisis: HFG-NIP-22-0 Unidad: PZA4 | 4
_ | Subtotal: MANO DE OBRA | [5 empty] | 39.09 | Análisis: HFG-NIP-22-0 Unidad: PZA | Análisis: HFG-NIP-22-0 Unidad: PZA4 | 4
EQUIPO Y HERRAMIENTA | [7 empty] | Análisis: HFG-NIP-22-0 Unidad: PZA | Análisis: HFG-NIP-22-0 Unidad: PZA4 | 4
_ | HERRAMIENTA MENOR | % | 0 | 0 | 0.03 | 39.09 | 1.17 | Análisis: HFG-NIP-22-0 Unidad: PZA | Análisis: HFG-NIP-22-0 Unidad: PZA4 | 4
_ | Subtotal: EQUIPO Y HERRAMIENTA | [5 empty] | 1.17 | Análisis: HFG-NIP-22-0 Unidad: PZA | Análisis: HFG-NIP-22-0 Unidad: PZA4 | 4
_ | Costo directo | [5 empty] | 325.26 | Análisis: HFG-NIP-22-0 Unidad: PZA | Análisis: HFG-NIP-22-0 Unidad: PZA4 | 4
_ | PRECIO UNITARIO | [5 empty] | 370.86 | Análisis: HFG-NIP-22-0 Unidad: PZA | Análisis: HFG-NIP-22-0 Unidad: PZA4 | 4
_ | (* TRESCIENTOS SETENTA PESOS 86/100 M.N. *) | [6 empty] | Análisis: HFG-NIP-22-0 Unidad: PZA | Análisis: HFG-NIP-22-0 Unidad: PZA4 | 4
_ | Análisis: HFG-TEE-05-0 Unidad: PZA | [6 empty] | Análisis: HFG-TEE-05-0 Unidad: PZA | Análisis: HFG-TEE-05-0 Unidad: PZA2 | 2
_ | Tee de fierro galvanizado de 38 mm. de diámetro, incluye: instalación, pruebas, mano de | [6 empty] | Análisis: HFG-TEE-05-0 Unidad: PZA | Análisis: HFG-TEE-05-0 Unidad: PZA2 | 2
_ | obra, equipo y herramienta. | [6 empty] | Análisis: HFG-TEE-05-0 Unidad: PZA | Análisis: HFG-TEE-05-0 Unidad: PZA2 | 2
MATERIALES | [7 empty] | Análisis: HFG-TEE-05-0 Unidad: PZA | Análisis: HFG-TEE-05-0 Unidad: PZA2 | 2
_ | TEE GALVANIZADA DE 38 MM CIFUNSA | PZA | 0 | 0 | 1 | 57 | 57 | Análisis: HFG-TEE-05-0 Unidad: PZA | Análisis: HFG-TEE-05-0 Unidad: PZA2 | 2
_ | Subtotal: MATERIALES | [5 empty] | 57 | Análisis: HFG-TEE-05-0 Unidad: PZA | Análisis: HFG-TEE-05-0 Unidad: PZA2 | 2
MANO DE OBRA | [7 empty] | Análisis: HFG-TEE-05-0 Unidad: PZA | Análisis: HFG-TEE-05-0 Unidad: PZA2 | 2
_ | CUADRILLA No 52 (1 PLOMERO+ 1 AY.ESP.) INSTALACIONES | JOR | 860 | 14 | 1 | 860 | 61.43 | Análisis: HFG-TEE-05-0 Unidad: PZA | Análisis: HFG-TEE-05-0 Unidad: PZA2 | 2
_ | Subtotal: MANO DE OBRA | [5 empty] | 61.43 | Análisis: HFG-TEE-05-0 Unidad: PZA | Análisis: HFG-TEE-05-0 Unidad: PZA2 | 2
EQUIPO Y HERRAMIENTA | [7 empty] | Análisis: HFG-TEE-05-0 Unidad: PZA | Análisis: HFG-TEE-05-0 Unidad: PZA2 | 2
_ | HERRAMIENTA MENOR | % | 0 | 0 | 0.03 | 61.43 | 1.84 | Análisis: HFG-TEE-05-0 Unidad: PZA | Análisis: HFG-TEE-05-0 Unidad: PZA2 | 2
_ | Subtotal: EQUIPO Y HERRAMIENTA | [5 empty] | 1.84 | Análisis: HFG-TEE-05-0 Unidad: PZA | Análisis: HFG-TEE-05-0 Unidad: PZA2 | 2
_ | Costo directo | [5 empty] | 120.27 | Análisis: HFG-TEE-05-0 Unidad: PZA | Análisis: HFG-TEE-05-0 Unidad: PZA2 | 2
_ | PRECIO UNITARIO | [5 empty] | 129.39 | Análisis: HFG-TEE-05-0 Unidad: PZA | Análisis: HFG-TEE-05-0 Unidad: PZA2 | 2
_ | (* CIENTO VEINTINUEVE PESOS 39/100 M.N. *) | [6 empty] | Análisis: HFG-TEE-05-0 Unidad: PZA | Análisis: HFG-TEE-05-0 Unidad: PZA2 | 2
_ | Análisis: 2743304 Unidad: PZA | [6 empty] | Análisis: 2743304 Unidad: PZA | Análisis: 2743304 Unidad: PZA5 | 5
_ | REDUCCION 19X13MM, X TUBOPLUS | [6 empty] | Análisis: 2743304 Unidad: PZA | Análisis: 2743304 Unidad: PZA5 | 5
MATERIALES | [7 empty] | Análisis: 2743304 Unidad: PZA | Análisis: 2743304 Unidad: PZA5 | 5
_ | REDUCCION 19X13MM, X TUBOPLUS | PZA | 0 | 0 | 1 | 4.32 | 4.32 | Análisis: 2743304 Unidad: PZA | Análisis: 2743304 Unidad: PZA5 | 5
_ | Subtotal: MATERIALES | [5 empty] | 4.32 | Análisis: 2743304 Unidad: PZA | Análisis: 2743304 Unidad: PZA5 | 5
MANO DE OBRA | [7 empty] | Análisis: 2743304 Unidad: PZA | Análisis: 2743304 Unidad: PZA5 | 5
_ | CUADRILLA No 52 (1 PLOMERO+ 1 AY.ESP.) INSTALACIONES | JOR | 860 | 32.25 | 1 | 860 | 26.67 | Análisis: 2743304 Unidad: PZA | Análisis: 2743304 Unidad: PZA5 | 5
_ | Subtotal: MANO DE OBRA | [5 empty] | 26.67 | Análisis: 2743304 Unidad: PZA | Análisis: 2743304 Unidad: PZA5 | 5
EQUIPO Y HERRAMIENTA | [7 empty] | Análisis: 2743304 Unidad: PZA | Análisis: 2743304 Unidad: PZA5 | 5
_ | HERRAMIENTA MENOR | % | 0 | 0 | 0.05 | 26.67 | 1.33 | Análisis: 2743304 Unidad: PZA | Análisis: 2743304 Unidad: PZA5 | 5
_ | Subtotal: EQUIPO Y HERRAMIENTA | [5 empty] | 1.33 | Análisis: 2743304 Unidad: PZA | Análisis: 2743304 Unidad: PZA5 | 5
_ | Costo directo | [5 empty] | 32.32 | Análisis: 2743304 Unidad: PZA | Análisis: 2743304 Unidad: PZA5 | 5
_ | PRECIO UNITARIO | [5 empty] | 33.01 | Análisis: 2743304 Unidad: PZA | Análisis: 2743304 Unidad: PZA5 | 5
_ | (* TREINTA Y TRES PESOS 01/100 M.N. *) | [6 empty] | Análisis: 2743304 Unidad: PZA | Análisis: 2743304 Unidad: PZA5 | 5
_ | Análisis: 2742112 Unidad: PZA | [6 empty] | Análisis: 2742112 Unidad: PZA | Análisis: 2742112 Unidad: PZA3 | 3
_ | CONECTOR MACHO 38X38MM,1 X1 TUBOPL | [6 empty] | Análisis: 2742112 Unidad: PZA | Análisis: 2742112 Unidad: PZA3 | 3
MATERIALES | [7 empty] | Análisis: 2742112 Unidad: PZA | Análisis: 2742112 Unidad: PZA3 | 3
_ | CONECTOR MACHO 38X38MM,1 X1 TUBOPL | PZA | 0 | 0 | 1 | 431.36 | 431.36 | Análisis: 2742112 Unidad: PZA | Análisis: 2742112 Unidad: PZA3 | 3
_ | CINTA TEFLON 25mm | PZA | 0 | 0 | 0.09 | 32 | 2.88 | Análisis: 2742112 Unidad: PZA | Análisis: 2742112 Unidad: PZA3 | 3
_ | Subtotal: MATERIALES | [5 empty] | 434.24 | Análisis: 2742112 Unidad: PZA | Análisis: 2742112 Unidad: PZA3 | 3
MANO DE OBRA | [7 empty] | Análisis: 2742112 Unidad: PZA | Análisis: 2742112 Unidad: PZA3 | 3
_ | CUADRILLA No 52 (1 PLOMERO+ 1 AY.ESP.) INSTALACIONES | JOR | 860 | 11.43 | 1 | 860 | 75.25 | Análisis: 2742112 Unidad: PZA | Análisis: 2742112 Unidad: PZA3 | 3
_ | Subtotal: MANO DE OBRA | [5 empty] | 75.25 | Análisis: 2742112 Unidad: PZA | Análisis: 2742112 Unidad: PZA3 | 3
EQUIPO Y HERRAMIENTA | [7 empty] | Análisis: 2742112 Unidad: PZA | Análisis: 2742112 Unidad: PZA3 | 3
_ | HERRAMIENTA MENOR | % | 0 | 0 | 0.05 | 75.25 | 3.76 | Análisis: 2742112 Unidad: PZA | Análisis: 2742112 Unidad: PZA3 | 3
_ | Subtotal: EQUIPO Y HERRAMIENTA | [5 empty] | 3.76 | Análisis: 2742112 Unidad: PZA | Análisis: 2742112 Unidad: PZA3 | 3
_ | Costo directo | [5 empty] | 513.25 | Análisis: 2742112 Unidad: PZA | Análisis: 2742112 Unidad: PZA3 | 3
_ | PRECIO UNITARIO | [5 empty] | 582.73 | Análisis: 2742112 Unidad: PZA | Análisis: 2742112 Unidad: PZA3 | 3
_ | (* QUINIENTOS OCHENTA Y DOS PESOS 73/100 M.N. *) | [6 empty] | Análisis: 2742112 Unidad: PZA | Análisis: 2742112 Unidad: PZA3 | 3
_ | Análisis: CS45100 Unidad: PZA | [6 empty] | Análisis: CS45100 Unidad: PZA | Análisis: CS45100 Unidad: PZA2 | 2
_ | Codo de PVC sanitario de 45 x100 mm., incluye: materiales, acarreos, cortes, | [6 empty] | Análisis: CS45100 Unidad: PZA | Análisis: CS45100 Unidad: PZA2 | 2
_ | desperdicios, instalación, mano de obra, pruebas, equipo y herramienta. | [6 empty] | Análisis: CS45100 Unidad: PZA | Análisis: CS45100 Unidad: PZA2 | 2
MATERIALES | [7 empty] | Análisis: CS45100 Unidad: PZA | Análisis: CS45100 Unidad: PZA2 | 2
_ | CODO PVC DUR 45GX 100 mm. SANIT | PZA | 0 | 0 | 1 | 18 | 18 | Análisis: CS45100 Unidad: PZA | Análisis: CS45100 Unidad: PZA2 | 2
_ | LIMPIADOR SILER 500 ml | PZA | 0 | 0 | 0.04 | 58 | 2.32 | Análisis: CS45100 Unidad: PZA | Análisis: CS45100 Unidad: PZA2 | 2
_ | BOTE PEGAMENTO SILER 480 grs PESADO | PZA | 0 | 0 | 0.06 | 115 | 6.9 | Análisis: CS45100 Unidad: PZA | Análisis: CS45100 Unidad: PZA2 | 2
_ | Subtotal: MATERIALES | [5 empty] | 27.22 | Análisis: CS45100 Unidad: PZA | Análisis: CS45100 Unidad: PZA2 | 2
MANO DE OBRA | [7 empty] | Análisis: CS45100 Unidad: PZA | Análisis: CS45100 Unidad: PZA2 | 2
_ | CUADRILLA No 20 (1 PLOMERO+ 1 AY.ESP.) | JOR | 850 | 22 | 1 | 850 | 38.64 | Análisis: CS45100 Unidad: PZA | Análisis: CS45100 Unidad: PZA2 | 2
_ | Subtotal: MANO DE OBRA | [5 empty] | 38.64 | Análisis: CS45100 Unidad: PZA | Análisis: CS45100 Unidad: PZA2 | 2
EQUIPO Y HERRAMIENTA | [7 empty] | Análisis: CS45100 Unidad: PZA | Análisis: CS45100 Unidad: PZA2 | 2
_ | HERRAMIENTA MENOR | % | 0 | 0 | 0.03 | 38.64 | 1.16 | Análisis: CS45100 Unidad: PZA | Análisis: CS45100 Unidad: PZA2 | 2
_ | Subtotal: EQUIPO Y HERRAMIENTA | [5 empty] | 1.16 | Análisis: CS45100 Unidad: PZA | Análisis: CS45100 Unidad: PZA2 | 2
_ | Costo directo | [5 empty] | 67.02 | Análisis: CS45100 Unidad: PZA | Análisis: CS45100 Unidad: PZA2 | 2
_ | PRECIO UNITARIO | [5 empty] | 71.38 | Análisis: CS45100 Unidad: PZA | Análisis: CS45100 Unidad: PZA2 | 2
_ | (* SETENTA Y UN PESOS 38/100 M.N. *) | [6 empty] | Análisis: CS45100 Unidad: PZA | Análisis: CS45100 Unidad: PZA2 | 2
_ | Análisis: CS90100 Unidad: PZA | [6 empty] | Análisis: CS90100 Unidad: PZA | Análisis: CS90100 Unidad: PZA2 | 2
_ | Codo de PVC sanitario de 90 x102 mm., incluye: materiales, acarreos, cortes, | [6 empty] | Análisis: CS90100 Unidad: PZA | Análisis: CS90100 Unidad: PZA2 | 2
_ | desperdicios, instalación, mano de obra, pruebas, equipo y herramienta. | [6 empty] | Análisis: CS90100 Unidad: PZA | Análisis: CS90100 Unidad: PZA2 | 2
MATERIALES | [7 empty] | Análisis: CS90100 Unidad: PZA | Análisis: CS90100 Unidad: PZA2 | 2
_ | LIMPIADOR SILER 500 ml | PZA | 0 | 0 | 0.04 | 58 | 2.32 | Análisis: CS90100 Unidad: PZA | Análisis: CS90100 Unidad: PZA2 | 2
_ | BOTE PEGAMENTO SILER 480 grs PESADO | PZA | 0 | 0 | 0.06 | 115 | 6.9 | Análisis: CS90100 Unidad: PZA | Análisis: CS90100 Unidad: PZA2 | 2
_ | CODO PVC SANIT 87.5X110 DURALON CEMENTAR | PZA | 0 | 0 | 1 | 21.2 | 21.2 | Análisis: CS90100 Unidad: PZA | Análisis: CS90100 Unidad: PZA2 | 2
_ | Subtotal: MATERIALES | [5 empty] | 30.42 | Análisis: CS90100 Unidad: PZA | Análisis: CS90100 Unidad: PZA2 | 2
MANO DE OBRA | [7 empty] | Análisis: CS90100 Unidad: PZA | Análisis: CS90100 Unidad: PZA2 | 2
_ | CUADRILLA No 20 (1 PLOMERO+ 1 AY.ESP.) | JOR | 850 | 22 | 1 | 850 | 38.64 | Análisis: CS90100 Unidad: PZA | Análisis: CS90100 Unidad: PZA2 | 2
_ | Subtotal: MANO DE OBRA | [5 empty] | 38.64 | Análisis: CS90100 Unidad: PZA | Análisis: CS90100 Unidad: PZA2 | 2
EQUIPO Y HERRAMIENTA | [7 empty] | Análisis: CS90100 Unidad: PZA | Análisis: CS90100 Unidad: PZA2 | 2
_ | HERRAMIENTA MENOR | % | 0 | 0 | 0.03 | 38.64 | 1.16 | Análisis: CS90100 Unidad: PZA | Análisis: CS90100 Unidad: PZA2 | 2
_ | Subtotal: EQUIPO Y HERRAMIENTA | [5 empty] | 1.16 | Análisis: CS90100 Unidad: PZA | Análisis: CS90100 Unidad: PZA2 | 2
_ | Costo directo | [5 empty] | 70.22 | Análisis: CS90100 Unidad: PZA | Análisis: CS90100 Unidad: PZA2 | 2
_ | PRECIO UNITARIO | [5 empty] | 75.09 | Análisis: CS90100 Unidad: PZA | Análisis: CS90100 Unidad: PZA2 | 2
_ | (* SETENTA Y CINCO PESOS 09/100 M.N. *) | [6 empty] | Análisis: CS90100 Unidad: PZA | Análisis: CS90100 Unidad: PZA2 | 2
_ | Análisis: CS4550 Unidad: PZA | [6 empty] | Análisis: CS4550 Unidad: PZA | Análisis: CS4550 Unidad: PZA3 | 3
_ | Codo de PVC sanitario de 45 x50 mm., incluye: materiales, acarreos, cortes, | [6 empty] | Análisis: CS4550 Unidad: PZA | Análisis: CS4550 Unidad: PZA3 | 3
_ | desperdicios, instalación, mano de obra, pruebas, equipo y herramienta. | [6 empty] | Análisis: CS4550 Unidad: PZA | Análisis: CS4550 Unidad: PZA3 | 3
MATERIALES | [7 empty] | Análisis: CS4550 Unidad: PZA | Análisis: CS4550 Unidad: PZA3 | 3
_ | CODO PVC DUR 45GX 50 mm. SANIT | PZA | 0 | 0 | 1 | 7 | 7 | Análisis: CS4550 Unidad: PZA | Análisis: CS4550 Unidad: PZA3 | 3
_ | LIMPIADOR SILER 500 ml | PZA | 0 | 0 | 0.027 | 58 | 1.57 | Análisis: CS4550 Unidad: PZA | Análisis: CS4550 Unidad: PZA3 | 3
_ | BOTE PEGAMENTO SILER 480 grs PESADO | PZA | 0 | 0 | 0.04 | 115 | 4.6 | Análisis: CS4550 Unidad: PZA | Análisis: CS4550 Unidad: PZA3 | 3
_ | Subtotal: MATERIALES | [5 empty] | 13.17 | Análisis: CS4550 Unidad: PZA | Análisis: CS4550 Unidad: PZA3 | 3
MANO DE OBRA | [7 empty] | Análisis: CS4550 Unidad: PZA | Análisis: CS4550 Unidad: PZA3 | 3
_ | CUADRILLA No 20 (1 PLOMERO+ 1 AY.ESP.) | JOR | 850 | 37 | 1 | 850 | 22.97 | Análisis: CS4550 Unidad: PZA | Análisis: CS4550 Unidad: PZA3 | 3
_ | Subtotal: MANO DE OBRA | [5 empty] | 22.97 | Análisis: CS4550 Unidad: PZA | Análisis: CS4550 Unidad: PZA3 | 3
EQUIPO Y HERRAMIENTA | [7 empty] | Análisis: CS4550 Unidad: PZA | Análisis: CS4550 Unidad: PZA3 | 3
_ | HERRAMIENTA MENOR | % | 0 | 0 | 0.03 | 22.97 | 0.69 | Análisis: CS4550 Unidad: PZA | Análisis: CS4550 Unidad: PZA3 | 3
_ | Subtotal: EQUIPO Y HERRAMIENTA | [5 empty] | 0.69 | Análisis: CS4550 Unidad: PZA | Análisis: CS4550 Unidad: PZA3 | 3
_ | Costo directo | [5 empty] | 36.83 | Análisis: CS4550 Unidad: PZA | Análisis: CS4550 Unidad: PZA3 | 3
_ | PRECIO UNITARIO | [5 empty] | 38.94 | Análisis: CS4550 Unidad: PZA | Análisis: CS4550 Unidad: PZA3 | 3
_ | (* TREINTA Y OCHO PESOS 94/100 M.N. *) | [6 empty] | Análisis: CS4550 Unidad: PZA | Análisis: CS4550 Unidad: PZA3 | 3
_ | Análisis: CS9050 Unidad: PZA | [6 empty] | Análisis: CS9050 Unidad: PZA | Análisis: CS9050 Unidad: PZA2 | 2
_ | Codo de PVC sanitario de 90 x50 mm., incluye: materiales, acarreos, cortes, | [6 empty] | Análisis: CS9050 Unidad: PZA | Análisis: CS9050 Unidad: PZA2 | 2
_ | desperdicios, instalación, mano de obra, pruebas, equipo y herramienta. | [6 empty] | Análisis: CS9050 Unidad: PZA | Análisis: CS9050 Unidad: PZA2 | 2
MATERIALES | [7 empty] | Análisis: CS9050 Unidad: PZA | Análisis: CS9050 Unidad: PZA2 | 2
_ | LIMPIADOR SILER 500 ml | PZA | 0 | 0 | 0.027 | 58 | 1.57 | Análisis: CS9050 Unidad: PZA | Análisis: CS9050 Unidad: PZA2 | 2
_ | BOTE PEGAMENTO SILER 480 grs PESADO | PZA | 0 | 0 | 0.04 | 115 | 4.6 | Análisis: CS9050 Unidad: PZA | Análisis: CS9050 Unidad: PZA2 | 2
_ | CODO PVC SANIT 87.5X50 DURALON CEMENTAR | PZA | 0 | 0 | 1 | 5.5 | 5.5 | Análisis: CS9050 Unidad: PZA | Análisis: CS9050 Unidad: PZA2 | 2
_ | Subtotal: MATERIALES | [5 empty] | 11.67 | Análisis: CS9050 Unidad: PZA | Análisis: CS9050 Unidad: PZA2 | 2
MANO DE OBRA | [7 empty] | Análisis: CS9050 Unidad: PZA | Análisis: CS9050 Unidad: PZA2 | 2
_ | CUADRILLA No 20 (1 PLOMERO+ 1 AY.ESP.) | JOR | 850 | 37 | 1 | 850 | 22.97 | Análisis: CS9050 Unidad: PZA | Análisis: CS9050 Unidad: PZA2 | 2
_ | Subtotal: MANO DE OBRA | [5 empty] | 22.97 | Análisis: CS9050 Unidad: PZA | Análisis: CS9050 Unidad: PZA2 | 2
EQUIPO Y HERRAMIENTA | [7 empty] | Análisis: CS9050 Unidad: PZA | Análisis: CS9050 Unidad: PZA2 | 2
_ | HERRAMIENTA MENOR | % | 0 | 0 | 0.03 | 22.97 | 0.69 | Análisis: CS9050 Unidad: PZA | Análisis: CS9050 Unidad: PZA2 | 2
_ | Subtotal: EQUIPO Y HERRAMIENTA | [5 empty] | 0.69 | Análisis: CS9050 Unidad: PZA | Análisis: CS9050 Unidad: PZA2 | 2
_ | Costo directo | [5 empty] | 35.33 | Análisis: CS9050 Unidad: PZA | Análisis: CS9050 Unidad: PZA2 | 2
_ | PRECIO UNITARIO | [5 empty] | 37.2 | Análisis: CS9050 Unidad: PZA | Análisis: CS9050 Unidad: PZA2 | 2
_ | (* TREINTA Y SIETE PESOS 20/100 M.N. *) | [6 empty] | Análisis: CS9050 Unidad: PZA | Análisis: CS9050 Unidad: PZA2 | 2
_ | Análisis: YSR10050 Unidad: PZA | [6 empty] | Análisis: YSR10050 Unidad: PZA | Análisis: YSR10050 Unidad: PZA2 | 2
_ | Yee reducción de PVC sanitario de 100x50 mm. de diámetro para cementar, incluye: | [6 empty] | Análisis: YSR10050 Unidad: PZA | Análisis: YSR10050 Unidad: PZA2 | 2
_ | materiales, mano de obra, pruebas, equipo y herramienta. | [6 empty] | Análisis: YSR10050 Unidad: PZA | Análisis: YSR10050 Unidad: PZA2 | 2
MATERIALES | [7 empty] | Análisis: YSR10050 Unidad: PZA | Análisis: YSR10050 Unidad: PZA2 | 2
_ | LIMPIADOR SILER 500 ml | PZA | 0 | 0 | 0.05 | 58 | 2.9 | Análisis: YSR10050 Unidad: PZA | Análisis: YSR10050 Unidad: PZA2 | 2
_ | BOTE PEGAMENTO SILER 480 grs PESADO | PZA | 0 | 0 | 0.075 | 115 | 8.63 | Análisis: YSR10050 Unidad: PZA | Análisis: YSR10050 Unidad: PZA2 | 2
_ | YEE REDUCCION MULTICOPLE 100X50 mm | PZA | 0 | 0 | 1 | 23.31 | 23.31 | Análisis: YSR10050 Unidad: PZA | Análisis: YSR10050 Unidad: PZA2 | 2
_ | Subtotal: MATERIALES | [5 empty] | 34.84 | Análisis: YSR10050 Unidad: PZA | Análisis: YSR10050 Unidad: PZA2 | 2
MANO DE OBRA | [7 empty] | Análisis: YSR10050 Unidad: PZA | Análisis: YSR10050 Unidad: PZA2 | 2
_ | CUADRILLA No 20 (1 PLOMERO+ 1 AY.ESP.) | JOR | 850 | 20 | 1 | 850 | 42.5 | Análisis: YSR10050 Unidad: PZA | Análisis: YSR10050 Unidad: PZA2 | 2
_ | Subtotal: MANO DE OBRA | [5 empty] | 42.5 | Análisis: YSR10050 Unidad: PZA | Análisis: YSR10050 Unidad: PZA2 | 2
EQUIPO Y HERRAMIENTA | [7 empty] | Análisis: YSR10050 Unidad: PZA | Análisis: YSR10050 Unidad: PZA2 | 2
_ | HERRAMIENTA MENOR | % | 0 | 0 | 0.03 | 42.5 | 1.28 | Análisis: YSR10050 Unidad: PZA | Análisis: YSR10050 Unidad: PZA2 | 2
_ | Subtotal: EQUIPO Y HERRAMIENTA | [5 empty] | 1.28 | Análisis: YSR10050 Unidad: PZA | Análisis: YSR10050 Unidad: PZA2 | 2
_ | Costo directo | [5 empty] | 78.62 | Análisis: YSR10050 Unidad: PZA | Análisis: YSR10050 Unidad: PZA2 | 2
_ | PRECIO UNITARIO | [5 empty] | 84.19 | Análisis: YSR10050 Unidad: PZA | Análisis: YSR10050 Unidad: PZA2 | 2
_ | (* OCHENTA Y CUATRO PESOS 19/100 M.N. *) | [6 empty] | Análisis: YSR10050 Unidad: PZA | Análisis: YSR10050 Unidad: PZA2 | 2
_ | Análisis: YS50 Unidad: PZA | [6 empty] | Análisis: YS50 Unidad: PZA | Análisis: YS50 Unidad: PZA2 | 2
_ | Yee de PVC sanitario de 50 mm. de diámetro para cementar, incluye: materiales, mano de | [6 empty] | Análisis: YS50 Unidad: PZA | Análisis: YS50 Unidad: PZA2 | 2
_ | obra, pruebas, equipo y herramienta. | [6 empty] | Análisis: YS50 Unidad: PZA | Análisis: YS50 Unidad: PZA2 | 2
MATERIALES | [7 empty] | Análisis: YS50 Unidad: PZA | Análisis: YS50 Unidad: PZA2 | 2
_ | YEE SENC. 50x50 mm. DURALON SANIT | PZA | 0 | 0 | 1 | 13.6 | 13.6 | Análisis: YS50 Unidad: PZA | Análisis: YS50 Unidad: PZA2 | 2
_ | LIMPIADOR SILER 500 ml | PZA | 0 | 0 | 0.033 | 58 | 1.91 | Análisis: YS50 Unidad: PZA | Análisis: YS50 Unidad: PZA2 | 2
_ | BOTE PEGAMENTO SILER 480 grs PESADO | PZA | 0 | 0 | 0.05 | 115 | 5.75 | Análisis: YS50 Unidad: PZA | Análisis: YS50 Unidad: PZA2 | 2
_ | Subtotal: MATERIALES | [5 empty] | 21.26 | Análisis: YS50 Unidad: PZA | Análisis: YS50 Unidad: PZA2 | 2
MANO DE OBRA | [7 empty] | Análisis: YS50 Unidad: PZA | Análisis: YS50 Unidad: PZA2 | 2
_ | CUADRILLA No 20 (1 PLOMERO+ 1 AY.ESP.) | JOR | 850 | 30 | 1 | 850 | 28.33 | Análisis: YS50 Unidad: PZA | Análisis: YS50 Unidad: PZA2 | 2
_ | Subtotal: MANO DE OBRA | [5 empty] | 28.33 | Análisis: YS50 Unidad: PZA | Análisis: YS50 Unidad: PZA2 | 2
EQUIPO Y HERRAMIENTA | [7 empty] | Análisis: YS50 Unidad: PZA | Análisis: YS50 Unidad: PZA2 | 2
_ | HERRAMIENTA MENOR | % | 0 | 0 | 0.03 | 28.33 | 0.85 | Análisis: YS50 Unidad: PZA | Análisis: YS50 Unidad: PZA2 | 2
_ | Subtotal: EQUIPO Y HERRAMIENTA | [5 empty] | 0.85 | Análisis: YS50 Unidad: PZA | Análisis: YS50 Unidad: PZA2 | 2
_ | Costo directo | [5 empty] | 50.44 | Análisis: YS50 Unidad: PZA | Análisis: YS50 Unidad: PZA2 | 2
_ | PRECIO UNITARIO | [5 empty] | 53.84 | Análisis: YS50 Unidad: PZA | Análisis: YS50 Unidad: PZA2 | 2
_ | (* CINCUENTA Y TRES PESOS 84/100 M.N. *) | [6 empty] | Análisis: YS50 Unidad: PZA | Análisis: YS50 Unidad: PZA2 | 2
_ | Análisis: YS100 Unidad: PZA | [6 empty] | Análisis: YS100 Unidad: PZA | Análisis: YS100 Unidad: PZA2 | 2
_ | Yee de PVC sanitario de 102 mm. de diámetro para cementar, incluye: materiales, mano de | [6 empty] | Análisis: YS100 Unidad: PZA | Análisis: YS100 Unidad: PZA2 | 2
_ | obra, pruebas, equipo y herramienta. | [6 empty] | Análisis: YS100 Unidad: PZA | Análisis: YS100 Unidad: PZA2 | 2
MATERIALES | [7 empty] | Análisis: YS100 Unidad: PZA | Análisis: YS100 Unidad: PZA2 | 2
_ | YEE SENC. 100x100 mm. DURALON SANIT | PZA | 0 | 0 | 1 | 42.11 | 42.11 | Análisis: YS100 Unidad: PZA | Análisis: YS100 Unidad: PZA2 | 2
_ | LIMPIADOR SILER 500 ml | PZA | 0 | 0 | 0.05 | 58 | 2.9 | Análisis: YS100 Unidad: PZA | Análisis: YS100 Unidad: PZA2 | 2
_ | BOTE PEGAMENTO SILER 480 grs PESADO | PZA | 0 | 0 | 0.075 | 115 | 8.63 | Análisis: YS100 Unidad: PZA | Análisis: YS100 Unidad: PZA2 | 2
_ | Subtotal: MATERIALES | [5 empty] | 53.64 | Análisis: YS100 Unidad: PZA | Análisis: YS100 Unidad: PZA2 | 2
MANO DE OBRA | [7 empty] | Análisis: YS100 Unidad: PZA | Análisis: YS100 Unidad: PZA2 | 2
_ | CUADRILLA No 20 (1 PLOMERO+ 1 AY.ESP.) | JOR | 850 | 20 | 1 | 850 | 42.5 | Análisis: YS100 Unidad: PZA | Análisis: YS100 Unidad: PZA2 | 2
_ | Subtotal: MANO DE OBRA | [5 empty] | 42.5 | Análisis: YS100 Unidad: PZA | Análisis: YS100 Unidad: PZA2 | 2
EQUIPO Y HERRAMIENTA | [7 empty] | Análisis: YS100 Unidad: PZA | Análisis: YS100 Unidad: PZA2 | 2
_ | HERRAMIENTA MENOR | % | 0 | 0 | 0.03 | 42.5 | 1.28 | Análisis: YS100 Unidad: PZA | Análisis: YS100 Unidad: PZA2 | 2
_ | Subtotal: EQUIPO Y HERRAMIENTA | [5 empty] | 1.28 | Análisis: YS100 Unidad: PZA | Análisis: YS100 Unidad: PZA2 | 2
_ | Costo directo | [5 empty] | 97.42 | Análisis: YS100 Unidad: PZA | Análisis: YS100 Unidad: PZA2 | 2
_ | PRECIO UNITARIO | [5 empty] | 106 | Análisis: YS100 Unidad: PZA | Análisis: YS100 Unidad: PZA2 | 2
_ | (* CIENTO SEIS PESOS 00/100 M.N. *) | [6 empty] | Análisis: YS100 Unidad: PZA | Análisis: YS100 Unidad: PZA2 | 2
_ | Análisis: RS10050 Unidad: PZA | [6 empty] | Análisis: RS10050 Unidad: PZA | Análisis: RS10050 Unidad: PZA1 | 1
_ | Reducción de PVC sanitario de 102x50 mm. de diámetro, incluye: materiales, mano de obra, | [6 empty] | Análisis: RS10050 Unidad: PZA | Análisis: RS10050 Unidad: PZA1 | 1
_ | pruebas, equipo y herramienta. | [6 empty] | Análisis: RS10050 Unidad: PZA | Análisis: RS10050 Unidad: PZA1 | 1
MATERIALES | [7 empty] | Análisis: RS10050 Unidad: PZA | Análisis: RS10050 Unidad: PZA1 | 1
_ | LIMPIADOR SILER 500 ml | PZA | 0 | 0 | 0.04 | 58 | 2.32 | Análisis: RS10050 Unidad: PZA | Análisis: RS10050 Unidad: PZA1 | 1
_ | BOTE PEGAMENTO SILER 480 grs PESADO | PZA | 0 | 0 | 0.06 | 115 | 6.9 | Análisis: RS10050 Unidad: PZA | Análisis: RS10050 Unidad: PZA1 | 1
_ | REDUCCION PVC 100x50mm. DUR SANIT | PZA | 0 | 0 | 1 | 15 | 15 | Análisis: RS10050 Unidad: PZA | Análisis: RS10050 Unidad: PZA1 | 1
_ | Subtotal: MATERIALES | [5 empty] | 24.22 | Análisis: RS10050 Unidad: PZA | Análisis: RS10050 Unidad: PZA1 | 1
MANO DE OBRA | [7 empty] | Análisis: RS10050 Unidad: PZA | Análisis: RS10050 Unidad: PZA1 | 1
_ | CUADRILLA No 20 (1 PLOMERO+ 1 AY.ESP.) | JOR | 850 | 22 | 1 | 850 | 38.64 | Análisis: RS10050 Unidad: PZA | Análisis: RS10050 Unidad: PZA1 | 1
_ | Subtotal: MANO DE OBRA | [5 empty] | 38.64 | Análisis: RS10050 Unidad: PZA | Análisis: RS10050 Unidad: PZA1 | 1
EQUIPO Y HERRAMIENTA | [7 empty] | Análisis: RS10050 Unidad: PZA | Análisis: RS10050 Unidad: PZA1 | 1
_ | HERRAMIENTA MENOR | % | 0 | 0 | 0.03 | 38.64 | 1.16 | Análisis: RS10050 Unidad: PZA | Análisis: RS10050 Unidad: PZA1 | 1
_ | Subtotal: EQUIPO Y HERRAMIENTA | [5 empty] | 1.16 | Análisis: RS10050 Unidad: PZA | Análisis: RS10050 Unidad: PZA1 | 1
_ | Costo directo | [5 empty] | 64.02 | Análisis: RS10050 Unidad: PZA | Análisis: RS10050 Unidad: PZA1 | 1
_ | PRECIO UNITARIO | [5 empty] | 67.9 | Análisis: RS10050 Unidad: PZA | Análisis: RS10050 Unidad: PZA1 | 1
_ | (* SESENTA Y SIETE PESOS 90/100 M.N. *) | [6 empty] | Análisis: RS10050 Unidad: PZA | Análisis: RS10050 Unidad: PZA1 | 1
_ | Análisis: TUS50 Unidad: M | [6 empty] | Análisis: TUS50 Unidad: M | Análisis: TUS50 Unidad: M3 | 3
_ | Tubo de PVC sanitario, de 50 mm. de diámetro, incluye: materiales, acarreos, cortes, | [6 empty] | Análisis: TUS50 Unidad: M | Análisis: TUS50 Unidad: M3 | 3
_ | desperdicios, mano de obra, pruebas, equipo y herramienta. | [6 empty] | Análisis: TUS50 Unidad: M | Análisis: TUS50 Unidad: M3 | 3
MATERIALES | [7 empty] | Análisis: TUS50 Unidad: M | Análisis: TUS50 Unidad: M3 | 3
_ | TUBO PVC E/L 50mm x 1 mto SANIT DURALON | TMO | 0 | 0 | 0.175 | 110 | 19.25 | Análisis: TUS50 Unidad: M | Análisis: TUS50 Unidad: M3 | 3
_ | Subtotal: MATERIALES | [5 empty] | 19.25 | Análisis: TUS50 Unidad: M | Análisis: TUS50 Unidad: M3 | 3
MANO DE OBRA | [7 empty] | Análisis: TUS50 Unidad: M | Análisis: TUS50 Unidad: M3 | 3
_ | CUADRILLA No 20 (1 PLOMERO+ 1 AY.ESP.) | JOR | 850 | 30 | 1 | 850 | 28.33 | Análisis: TUS50 Unidad: M | Análisis: TUS50 Unidad: M3 | 3
_ | Subtotal: MANO DE OBRA | [5 empty] | 28.33 | Análisis: TUS50 Unidad: M | Análisis: TUS50 Unidad: M3 | 3
EQUIPO Y HERRAMIENTA | [7 empty] | Análisis: TUS50 Unidad: M | Análisis: TUS50 Unidad: M3 | 3
_ | HERRAMIENTA MENOR | % | 0 | 0 | 0.03 | 28.33 | 0.85 | Análisis: TUS50 Unidad: M | Análisis: TUS50 Unidad: M3 | 3
_ | Subtotal: EQUIPO Y HERRAMIENTA | [5 empty] | 0.85 | Análisis: TUS50 Unidad: M | Análisis: TUS50 Unidad: M3 | 3
_ | Costo directo | [5 empty] | 48.43 | Análisis: TUS50 Unidad: M | Análisis: TUS50 Unidad: M3 | 3
_ | PRECIO UNITARIO | [5 empty] | 51.51 | Análisis: TUS50 Unidad: M | Análisis: TUS50 Unidad: M3 | 3
_ | (* CINCUENTA Y UN PESOS 51/100 M.N. *) | [6 empty] | Análisis: TUS50 Unidad: M | Análisis: TUS50 Unidad: M3 | 3
_ | Análisis: TUS100 Unidad: M | [6 empty] | Análisis: TUS100 Unidad: M | Análisis: TUS100 Unidad: M3 | 3
_ | Tubo de PVC sanitario, de 100 mm. de diámetro, incluye: materiales, acarreos, cortes, | [6 empty] | Análisis: TUS100 Unidad: M | Análisis: TUS100 Unidad: M3 | 3
_ | desperdicios, mano de obra, pruebas, equipo y herramienta. | [6 empty] | Análisis: TUS100 Unidad: M | Análisis: TUS100 Unidad: M3 | 3
MATERIALES | [7 empty] | Análisis: TUS100 Unidad: M | Análisis: TUS100 Unidad: M3 | 3
_ | TUBO PVC E/L 100mm x 1 mto SANIT DURALON | TMO | 0 | 0 | 0.175 | 282 | 49.35 | Análisis: TUS100 Unidad: M | Análisis: TUS100 Unidad: M3 | 3
_ | Subtotal: MATERIALES | [5 empty] | 49.35 | Análisis: TUS100 Unidad: M | Análisis: TUS100 Unidad: M3 | 3
MANO DE OBRA | [7 empty] | Análisis: TUS100 Unidad: M | Análisis: TUS100 Unidad: M3 | 3
_ | CUADRILLA No 20 (1 PLOMERO+ 1 AY.ESP.) | JOR | 850 | 20 | 1 | 850 | 42.5 | Análisis: TUS100 Unidad: M | Análisis: TUS100 Unidad: M3 | 3
_ | Subtotal: MANO DE OBRA | [5 empty] | 42.5 | Análisis: TUS100 Unidad: M | Análisis: TUS100 Unidad: M3 | 3
EQUIPO Y HERRAMIENTA | [7 empty] | Análisis: TUS100 Unidad: M | Análisis: TUS100 Unidad: M3 | 3
_ | HERRAMIENTA MENOR | % | 0 | 0 | 0.03 | 42.5 | 1.28 | Análisis: TUS100 Unidad: M | Análisis: TUS100 Unidad: M3 | 3
_ | Subtotal: EQUIPO Y HERRAMIENTA | [5 empty] | 1.28 | Análisis: TUS100 Unidad: M | Análisis: TUS100 Unidad: M3 | 3
_ | Costo directo | [5 empty] | 93.13 | Análisis: TUS100 Unidad: M | Análisis: TUS100 Unidad: M3 | 3
_ | PRECIO UNITARIO | [5 empty] | 101.03 | Análisis: TUS100 Unidad: M | Análisis: TUS100 Unidad: M3 | 3
_ | (* CIENTO UN PESOS 03/100 M.N. *) | [6 empty] | Análisis: TUS100 Unidad: M | Análisis: TUS100 Unidad: M3 | 3
_ | Análisis: CH-24 Unidad: PZA | [6 empty] | Análisis: CH-24 Unidad: PZA | Análisis: CH-24 Unidad: PZA2 | 2
_ | Coladera para piso económica marca Helvex, mod. 24, de una boca, incluye: instalación y | [6 empty] | Análisis: CH-24 Unidad: PZA | Análisis: CH-24 Unidad: PZA2 | 2
_ | pruebas | [6 empty] | Análisis: CH-24 Unidad: PZA | Análisis: CH-24 Unidad: PZA2 | 2
MATERIALES | [7 empty] | Análisis: CH-24 Unidad: PZA | Análisis: CH-24 Unidad: PZA2 | 2
_ | COLADERA ECO P/PISO SAL/BAJA | PZA | 0 | 0 | 1 | 37.26 | 37.26 | Análisis: CH-24 Unidad: PZA | Análisis: CH-24 Unidad: PZA2 | 2
_ | CODO PVC SANIT 87.5X110 DURALON CEMENTAR | PZA | 0 | 0 | 1 | 21.2 | 21.2 | Análisis: CH-24 Unidad: PZA | Análisis: CH-24 Unidad: PZA2 | 2
_ | TUBO PVC E/L 100mm x 1 mto SANIT DURALON | TMO | 0 | 0 | 0.3 | 282 | 84.6 | Análisis: CH-24 Unidad: PZA | Análisis: CH-24 Unidad: PZA2 | 2
_ | REDUCCION PVC 100x50mm. DUR SANIT | PZA | 0 | 0 | 1 | 15 | 15 | Análisis: CH-24 Unidad: PZA | Análisis: CH-24 Unidad: PZA2 | 2
_ | Subtotal: MATERIALES | [5 empty] | 158.06 | Análisis: CH-24 Unidad: PZA | Análisis: CH-24 Unidad: PZA2 | 2
MANO DE OBRA | [7 empty] | Análisis: CH-24 Unidad: PZA | Análisis: CH-24 Unidad: PZA2 | 2
_ | CUADRILLA No 20 (1 PLOMERO+ 1 AY.ESP.) | JOR | 850 | 12 | 1 | 850 | 70.83 | Análisis: CH-24 Unidad: PZA | Análisis: CH-24 Unidad: PZA2 | 2
_ | Subtotal: MANO DE OBRA | [5 empty] | 70.83 | Análisis: CH-24 Unidad: PZA | Análisis: CH-24 Unidad: PZA2 | 2
EQUIPO Y HERRAMIENTA | [7 empty] | Análisis: CH-24 Unidad: PZA | Análisis: CH-24 Unidad: PZA2 | 2
_ | HERRAMIENTA MENOR | % | 0 | 0 | 0.03 | 70.83 | 2.12 | Análisis: CH-24 Unidad: PZA | Análisis: CH-24 Unidad: PZA2 | 2
_ | Subtotal: EQUIPO Y HERRAMIENTA | [5 empty] | 2.12 | Análisis: CH-24 Unidad: PZA | Análisis: CH-24 Unidad: PZA2 | 2
_ | Costo directo | [5 empty] | 231.01 | Análisis: CH-24 Unidad: PZA | Análisis: CH-24 Unidad: PZA2 | 2
_ | PRECIO UNITARIO | [5 empty] | 256.3 | Análisis: CH-24 Unidad: PZA | Análisis: CH-24 Unidad: PZA2 | 2
_ | (* DOSCIENTOS CINCUENTA Y SEIS PESOS 30/100 M.N. *) | [6 empty] | Análisis: CH-24 Unidad: PZA | Análisis: CH-24 Unidad: PZA2 | 2
_ | Análisis: DCCHA Unidad: PZA | [6 empty] | Análisis: DCCHA Unidad: PZA | Análisis: DCCHA Unidad: PZA3 | 3
_ | Caja chalupa de pvc, incluye: materiales, mano de obra, equipo y herramienta. | [6 empty] | Análisis: DCCHA Unidad: PZA | Análisis: DCCHA Unidad: PZA3 | 3
MATERIALES | [7 empty] | Análisis: DCCHA Unidad: PZA | Análisis: DCCHA Unidad: PZA3 | 3
_ | CHALUPA UNIVERS PVC DURALON | PZA | 0 | 0 | 1 | 10 | 10 | Análisis: DCCHA Unidad: PZA | Análisis: DCCHA Unidad: PZA3 | 3
_ | PIJA | PZA | 0 | 0 | 2 | 0.55 | 1.1 | Análisis: DCCHA Unidad: PZA | Análisis: DCCHA Unidad: PZA3 | 3
_ | TAQUETE | PZA | 0 | 0 | 2 | 0.55 | 1.1 | Análisis: DCCHA Unidad: PZA | Análisis: DCCHA Unidad: PZA3 | 3
_ | Subtotal: MATERIALES | [5 empty] | 12.2 | Análisis: DCCHA Unidad: PZA | Análisis: DCCHA Unidad: PZA3 | 3
MANO DE OBRA | [7 empty] | Análisis: DCCHA Unidad: PZA | Análisis: DCCHA Unidad: PZA3 | 3
_ | CUADRILLA No 19 (1 ELECTRIC.+AY.ESP) | JOR | 850 | 40 | 1 | 850 | 21.25 | Análisis: DCCHA Unidad: PZA | Análisis: DCCHA Unidad: PZA3 | 3
_ | Subtotal: MANO DE OBRA | [5 empty] | 21.25 | Análisis: DCCHA Unidad: PZA | Análisis: DCCHA Unidad: PZA3 | 3
EQUIPO Y HERRAMIENTA | [7 empty] | Análisis: DCCHA Unidad: PZA | Análisis: DCCHA Unidad: PZA3 | 3
_ | HERRAMIENTA MENOR | % | 0 | 0 | 0.03 | 21.25 | 0.64 | Análisis: DCCHA Unidad: PZA | Análisis: DCCHA Unidad: PZA3 | 3
_ | Subtotal: EQUIPO Y HERRAMIENTA | [5 empty] | 0.64 | Análisis: DCCHA Unidad: PZA | Análisis: DCCHA Unidad: PZA3 | 3
_ | Costo directo | [5 empty] | 34.09 | Análisis: DCCHA Unidad: PZA | Análisis: DCCHA Unidad: PZA3 | 3
_ | PRECIO UNITARIO | [5 empty] | 36.04 | Análisis: DCCHA Unidad: PZA | Análisis: DCCHA Unidad: PZA3 | 3
_ | (* TREINTA Y SEIS PESOS 04/100 M.N. *) | [6 empty] | Análisis: DCCHA Unidad: PZA | Análisis: DCCHA Unidad: PZA3 | 3
_ | Análisis: CDCC13 Unidad: PZA | [6 empty] | Análisis: CDCC13 Unidad: PZA | Análisis: CDCC13 Unidad: PZA3 | 3
_ | Caja cuadrada de pvc de 1/2" con tapa, incluye: materiales, mano de obra, equipo y | [6 empty] | Análisis: CDCC13 Unidad: PZA | Análisis: CDCC13 Unidad: PZA3 | 3
_ | herramienta. | [6 empty] | Análisis: CDCC13 Unidad: PZA | Análisis: CDCC13 Unidad: PZA3 | 3
MATERIALES | [7 empty] | Análisis: CDCC13 Unidad: PZA | Análisis: CDCC13 Unidad: PZA3 | 3
_ | CAJA CUAD PVC 13MM C/TAPA | PZA | 0 | 0 | 1 | 20 | 20 | Análisis: CDCC13 Unidad: PZA | Análisis: CDCC13 Unidad: PZA3 | 3
_ | PIJA | PZA | 0 | 0 | 2 | 0.55 | 1.1 | Análisis: CDCC13 Unidad: PZA | Análisis: CDCC13 Unidad: PZA3 | 3
_ | TAQUETE | PZA | 0 | 0 | 2 | 0.55 | 1.1 | Análisis: CDCC13 Unidad: PZA | Análisis: CDCC13 Unidad: PZA3 | 3
_ | Subtotal: MATERIALES | [5 empty] | 22.2 | Análisis: CDCC13 Unidad: PZA | Análisis: CDCC13 Unidad: PZA3 | 3
MANO DE OBRA | [7 empty] | Análisis: CDCC13 Unidad: PZA | Análisis: CDCC13 Unidad: PZA3 | 3
_ | CUADRILLA No 19 (1 ELECTRIC.+AY.ESP) | JOR | 850 | 40 | 1 | 850 | 21.25 | Análisis: CDCC13 Unidad: PZA | Análisis: CDCC13 Unidad: PZA3 | 3
_ | Subtotal: MANO DE OBRA | [5 empty] | 21.25 | Análisis: CDCC13 Unidad: PZA | Análisis: CDCC13 Unidad: PZA3 | 3
EQUIPO Y HERRAMIENTA | [7 empty] | Análisis: CDCC13 Unidad: PZA | Análisis: CDCC13 Unidad: PZA3 | 3
_ | HERRAMIENTA MENOR | % | 0 | 0 | 0.03 | 21.25 | 0.64 | Análisis: CDCC13 Unidad: PZA | Análisis: CDCC13 Unidad: PZA3 | 3
_ | Subtotal: EQUIPO Y HERRAMIENTA | [5 empty] | 0.64 | Análisis: CDCC13 Unidad: PZA | Análisis: CDCC13 Unidad: PZA3 | 3
_ | Costo directo | [5 empty] | 44.09 | Análisis: CDCC13 Unidad: PZA | Análisis: CDCC13 Unidad: PZA3 | 3
_ | PRECIO UNITARIO | [5 empty] | 47.64 | Análisis: CDCC13 Unidad: PZA | Análisis: CDCC13 Unidad: PZA3 | 3
_ | (* CUARENTA Y SIETE PESOS 64/100 M.N. *) | [6 empty] | Análisis: CDCC13 Unidad: PZA | Análisis: CDCC13 Unidad: PZA3 | 3
_ | Análisis: TPDG13 Unidad: M | [6 empty] | Análisis: TPDG13 Unidad: M | Análisis: TPDG13 Unidad: M2 | 2
_ | Tubo conduit pared delgada galvanizado de 13 mm. de diámetro, incluye: materiales, | [6 empty] | Análisis: TPDG13 Unidad: M | Análisis: TPDG13 Unidad: M2 | 2
_ | acarreos, cortes, desperdicios, instalación, mano de obra, pruebas, equipo y herramienta. | [6 empty] | Análisis: TPDG13 Unidad: M | Análisis: TPDG13 Unidad: M2 | 2
MATERIALES | [7 empty] | Análisis: TPDG13 Unidad: M | Análisis: TPDG13 Unidad: M2 | 2
_ | TUBO GALV P DELGADA 13MM | PZA | 0 | 0 | 0.35 | 66 | 23.1 | Análisis: TPDG13 Unidad: M | Análisis: TPDG13 Unidad: M2 | 2
_ | Subtotal: MATERIALES | [5 empty] | 23.1 | Análisis: TPDG13 Unidad: M | Análisis: TPDG13 Unidad: M2 | 2
MANO DE OBRA | [7 empty] | Análisis: TPDG13 Unidad: M | Análisis: TPDG13 Unidad: M2 | 2
_ | CUADRILLA No 19 (1 ELECTRIC.+AY.ESP) | JOR | 850 | 66 | 1 | 850 | 12.88 | Análisis: TPDG13 Unidad: M | Análisis: TPDG13 Unidad: M2 | 2
_ | Subtotal: MANO DE OBRA | [5 empty] | 12.88 | Análisis: TPDG13 Unidad: M | Análisis: TPDG13 Unidad: M2 | 2
EQUIPO Y HERRAMIENTA | [7 empty] | Análisis: TPDG13 Unidad: M | Análisis: TPDG13 Unidad: M2 | 2
_ | HERRAMIENTA MENOR | % | 0 | 0 | 0.03 | 12.88 | 0.39 | Análisis: TPDG13 Unidad: M | Análisis: TPDG13 Unidad: M2 | 2
_ | ANDAMIOS | % | 0 | 0 | 0.05 | 12.88 | 0.64 | Análisis: TPDG13 Unidad: M | Análisis: TPDG13 Unidad: M2 | 2
_ | Subtotal: EQUIPO Y HERRAMIENTA | [5 empty] | 1.03 | Análisis: TPDG13 Unidad: M | Análisis: TPDG13 Unidad: M2 | 2
_ | Costo directo | [5 empty] | 37.01 | Análisis: TPDG13 Unidad: M | Análisis: TPDG13 Unidad: M2 | 2
_ | PRECIO UNITARIO | [5 empty] | 40.71 | Análisis: TPDG13 Unidad: M | Análisis: TPDG13 Unidad: M2 | 2
_ | (* CUARENTA PESOS 71/100 M.N. *) | [6 empty] | Análisis: TPDG13 Unidad: M | Análisis: TPDG13 Unidad: M2 | 2
_ | Análisis: CPDG13 Unidad: PZA | [6 empty] | Análisis: CPDG13 Unidad: PZA | Análisis: CPDG13 Unidad: PZA2 | 2
_ | Codo conduit pared delgada galvanizado de 13 mm de diámetro, incluye: instalación, | [6 empty] | Análisis: CPDG13 Unidad: PZA | Análisis: CPDG13 Unidad: PZA2 | 2
_ | equipo y herramienta. | [6 empty] | Análisis: CPDG13 Unidad: PZA | Análisis: CPDG13 Unidad: PZA2 | 2
MATERIALES | [7 empty] | Análisis: CPDG13 Unidad: PZA | Análisis: CPDG13 Unidad: PZA2 | 2
_ | CODO GALV P DELGADA 13MM | PZA | 0 | 0 | 1 | 12 | 12 | Análisis: CPDG13 Unidad: PZA | Análisis: CPDG13 Unidad: PZA2 | 2
_ | Subtotal: MATERIALES | [5 empty] | 12 | Análisis: CPDG13 Unidad: PZA | Análisis: CPDG13 Unidad: PZA2 | 2
MANO DE OBRA | [7 empty] | Análisis: CPDG13 Unidad: PZA | Análisis: CPDG13 Unidad: PZA2 | 2
_ | CUADRILLA No 19 (1 ELECTRIC.+AY.ESP) | JOR | 850 | 45 | 1 | 850 | 18.89 | Análisis: CPDG13 Unidad: PZA | Análisis: CPDG13 Unidad: PZA2 | 2
_ | Subtotal: MANO DE OBRA | [5 empty] | 18.89 | Análisis: CPDG13 Unidad: PZA | Análisis: CPDG13 Unidad: PZA2 | 2
EQUIPO Y HERRAMIENTA | [7 empty] | Análisis: CPDG13 Unidad: PZA | Análisis: CPDG13 Unidad: PZA2 | 2
_ | HERRAMIENTA MENOR | % | 0 | 0 | 0.03 | 18.89 | 0.57 | Análisis: CPDG13 Unidad: PZA | Análisis: CPDG13 Unidad: PZA2 | 2
_ | Subtotal: EQUIPO Y HERRAMIENTA | [5 empty] | 0.57 | Análisis: CPDG13 Unidad: PZA | Análisis: CPDG13 Unidad: PZA2 | 2
_ | Costo directo | [5 empty] | 31.46 | Análisis: CPDG13 Unidad: PZA | Análisis: CPDG13 Unidad: PZA2 | 2
_ | PRECIO UNITARIO | [5 empty] | 33.38 | Análisis: CPDG13 Unidad: PZA | Análisis: CPDG13 Unidad: PZA2 | 2
_ | (* TREINTA Y TRES PESOS 38/100 M.N. *) | [6 empty] | Análisis: CPDG13 Unidad: PZA | Análisis: CPDG13 Unidad: PZA2 | 2
_ | Análisis: CRZ13 Unidad: PZA | [6 empty] | Análisis: CRZ13 Unidad: PZA | Análisis: CRZ13 Unidad: PZA2 | 2
_ | Conector recto zapa de 13 mm. de diámetro, incluye: instalación, equipo y herramienta. | [6 empty] | Análisis: CRZ13 Unidad: PZA | Análisis: CRZ13 Unidad: PZA2 | 2
MATERIALES | [7 empty] | Análisis: CRZ13 Unidad: PZA | Análisis: CRZ13 Unidad: PZA2 | 2
_ | CONEC FLEX RTO CTRA 13MM | PZA | 0 | 0 | 1 | 3 | 3 | Análisis: CRZ13 Unidad: PZA | Análisis: CRZ13 Unidad: PZA2 | 2
_ | Subtotal: MATERIALES | [5 empty] | 3 | Análisis: CRZ13 Unidad: PZA | Análisis: CRZ13 Unidad: PZA2 | 2
MANO DE OBRA | [7 empty] | Análisis: CRZ13 Unidad: PZA | Análisis: CRZ13 Unidad: PZA2 | 2
_ | CUADRILLA No 19 (1 ELECTRIC.+AY.ESP) | JOR | 850 | 45 | 1 | 850 | 18.89 | Análisis: CRZ13 Unidad: PZA | Análisis: CRZ13 Unidad: PZA2 | 2
_ | Subtotal: MANO DE OBRA | [5 empty] | 18.89 | Análisis: CRZ13 Unidad: PZA | Análisis: CRZ13 Unidad: PZA2 | 2
EQUIPO Y HERRAMIENTA | [7 empty] | Análisis: CRZ13 Unidad: PZA | Análisis: CRZ13 Unidad: PZA2 | 2
_ | HERRAMIENTA MENOR | % | 0 | 0 | 0.03 | 18.89 | 0.57 | Análisis: CRZ13 Unidad: PZA | Análisis: CRZ13 Unidad: PZA2 | 2
_ | Subtotal: EQUIPO Y HERRAMIENTA | [5 empty] | 0.57 | Análisis: CRZ13 Unidad: PZA | Análisis: CRZ13 Unidad: PZA2 | 2
_ | Costo directo | [5 empty] | 22.46 | Análisis: CRZ13 Unidad: PZA | Análisis: CRZ13 Unidad: PZA2 | 2
_ | PRECIO UNITARIO | [5 empty] | 22.94 | Análisis: CRZ13 Unidad: PZA | Análisis: CRZ13 Unidad: PZA2 | 2
_ | (* VEINTIDOS PESOS 94/100 M.N. *) | [6 empty] | Análisis: CRZ13 Unidad: PZA | Análisis: CRZ13 Unidad: PZA2 | 2
_ | Análisis: LUCO79/6H150 Unidad: PZA | [6 empty] | Análisis: LUCO79/6H150 Unidad: PZA | Análisis: LUCO79/6H150 Unidad: PZA3 | 3
_ | LAMPARA TECNOLITE ANKAA LI LED 12W SATINADO 3000K incluye: materiales, mano de obra, | [6 empty] | Análisis: LUCO79/6H150 Unidad: PZA | Análisis: LUCO79/6H150 Unidad: PZA3 | 3
_ | equipo y herramienta. (No incluye equipo) | [6 empty] | Análisis: LUCO79/6H150 Unidad: PZA | Análisis: LUCO79/6H150 Unidad: PZA3 | 3
MATERIALES | [7 empty] | Análisis: LUCO79/6H150 Unidad: PZA | Análisis: LUCO79/6H150 Unidad: PZA3 | 3
_ | LAMPARA TECNOLITE ANKAA LI LED 12W SATINADO 3000K | PZA | 0 | 0 | 1 | 300 | 300 | Análisis: LUCO79/6H150 Unidad: PZA | Análisis: LUCO79/6H150 Unidad: PZA3 | 3
_ | CABLE USO RUDO 3X12 600V NEG | M | 0 | 0 | 1 | 33 | 33 | Análisis: LUCO79/6H150 Unidad: PZA | Análisis: LUCO79/6H150 Unidad: PZA3 | 3
_ | CINTA DE AISLAR PLASTICA | PZA | 0 | 0 | 10 | 15 | 1.5 | Análisis: LUCO79/6H150 Unidad: PZA | Análisis: LUCO79/6H150 Unidad: PZA3 | 3
_ | Subtotal: MATERIALES | [5 empty] | 334.5 | Análisis: LUCO79/6H150 Unidad: PZA | Análisis: LUCO79/6H150 Unidad: PZA3 | 3
MANO DE OBRA | [7 empty] | Análisis: LUCO79/6H150 Unidad: PZA | Análisis: LUCO79/6H150 Unidad: PZA3 | 3
_ | CUADRILLA No 19 (1 ELECTRIC.+AY.ESP) | JOR | 850 | 8 | 1 | 850 | 106.25 | Análisis: LUCO79/6H150 Unidad: PZA | Análisis: LUCO79/6H150 Unidad: PZA3 | 3
_ | Subtotal: MANO DE OBRA | [5 empty] | 106.25 | Análisis: LUCO79/6H150 Unidad: PZA | Análisis: LUCO79/6H150 Unidad: PZA3 | 3
EQUIPO Y HERRAMIENTA | [7 empty] | Análisis: LUCO79/6H150 Unidad: PZA | Análisis: LUCO79/6H150 Unidad: PZA3 | 3
_ | HERRAMIENTA MENOR | % | 0 | 0 | 0.03 | 106.25 | 3.19 | Análisis: LUCO79/6H150 Unidad: PZA | Análisis: LUCO79/6H150 Unidad: PZA3 | 3
_ | ANDAMIOS | % | 0 | 0 | 0.05 | 106.25 | 5.31 | Análisis: LUCO79/6H150 Unidad: PZA | Análisis: LUCO79/6H150 Unidad: PZA3 | 3
_ | Subtotal: EQUIPO Y HERRAMIENTA | [5 empty] | 8.5 | Análisis: LUCO79/6H150 Unidad: PZA | Análisis: LUCO79/6H150 Unidad: PZA3 | 3
_ | Costo directo | [5 empty] | 449.25 | Análisis: LUCO79/6H150 Unidad: PZA | Análisis: LUCO79/6H150 Unidad: PZA3 | 3
_ | PRECIO UNITARIO | [5 empty] | 502.77 | Análisis: LUCO79/6H150 Unidad: PZA | Análisis: LUCO79/6H150 Unidad: PZA3 | 3
_ | (* QUINIENTOS DOS PESOS 77/100 M.N. *) | [6 empty] | Análisis: LUCO79/6H150 Unidad: PZA | Análisis: LUCO79/6H150 Unidad: PZA3 | 3
_ | Análisis: APAG-QZO Unidad: PZA | [6 empty] | Análisis: APAG-QZO Unidad: PZA | Análisis: APAG-QZO Unidad: PZA2 | 2
_ | Apagador Quinziño | [6 empty] | Análisis: APAG-QZO Unidad: PZA | Análisis: APAG-QZO Unidad: PZA2 | 2
MATERIALES | [7 empty] | Análisis: APAG-QZO Unidad: PZA | Análisis: APAG-QZO Unidad: PZA2 | 2
_ | PLA AL ANOD DOR 1U | PZA | 0 | 0 | 1 | 10 | 10 | Análisis: APAG-QZO Unidad: PZA | Análisis: APAG-QZO Unidad: PZA2 | 2
_ | INT SENC | PZA | 0 | 0 | 1 | 43 | 43 | Análisis: APAG-QZO Unidad: PZA | Análisis: APAG-QZO Unidad: PZA2 | 2
_ | CINTA DE AISLAR PLASTICA | PZA | 0 | 0 | 0.1 | 15 | 1.5 | Análisis: APAG-QZO Unidad: PZA | Análisis: APAG-QZO Unidad: PZA2 | 2
_ | CABLE THW 12 NEG | CAJA | 0 | 0 | 0.05 | 726 | 36.3 | Análisis: APAG-QZO Unidad: PZA | Análisis: APAG-QZO Unidad: PZA2 | 2
_ | Subtotal: MATERIALES | [5 empty] | 90.8 | Análisis: APAG-QZO Unidad: PZA | Análisis: APAG-QZO Unidad: PZA2 | 2
MANO DE OBRA | [7 empty] | Análisis: APAG-QZO Unidad: PZA | Análisis: APAG-QZO Unidad: PZA2 | 2
_ | CUADRILLA No 19 (1 ELECTRIC.+AY.ESP) | JOR | 850 | 20 | 1 | 850 | 42.5 | Análisis: APAG-QZO Unidad: PZA | Análisis: APAG-QZO Unidad: PZA2 | 2
_ | Subtotal: MANO DE OBRA | [5 empty] | 42.5 | Análisis: APAG-QZO Unidad: PZA | Análisis: APAG-QZO Unidad: PZA2 | 2
_ | Costo directo | [5 empty] | 133.3 | Análisis: APAG-QZO Unidad: PZA | Análisis: APAG-QZO Unidad: PZA2 | 2
_ | PRECIO UNITARIO | [5 empty] | 147.83 | Análisis: APAG-QZO Unidad: PZA | Análisis: APAG-QZO Unidad: PZA2 | 2
_ | (* CIENTO CUARENTA Y SIETE PESOS 83/100 M.N. *) | [6 empty] | Análisis: APAG-QZO Unidad: PZA | Análisis: APAG-QZO Unidad: PZA2 | 2
_ | Análisis: THWC14 Unidad: M | [6 empty] | Análisis: THWC14 Unidad: M | Análisis: THWC14 Unidad: M3 | 3
_ | Suministro e instalación de cable thw cal. 14, de la marca Condumex, incluye: | [6 empty] | Análisis: THWC14 Unidad: M | Análisis: THWC14 Unidad: M3 | 3
_ | materiales, acarreos, instalación, puntas, pruebas, mano de obra, equipo y herramienta. | [6 empty] | Análisis: THWC14 Unidad: M | Análisis: THWC14 Unidad: M3 | 3
MATERIALES | [7 empty] | Análisis: THWC14 Unidad: M | Análisis: THWC14 Unidad: M3 | 3
_ | CABLE THW 14 NEG | M | 0 | 0 | 1.07 | 5.9 | 6.31 | Análisis: THWC14 Unidad: M | Análisis: THWC14 Unidad: M3 | 3
_ | CINTA PLAST 19MM X 18M NEG | PZA | 0 | 0 | 0.005 | 12.5 | 0.06 | Análisis: THWC14 Unidad: M | Análisis: THWC14 Unidad: M3 | 3
_ | Subtotal: MATERIALES | [5 empty] | 6.37 | Análisis: THWC14 Unidad: M | Análisis: THWC14 Unidad: M3 | 3
MANO DE OBRA | [7 empty] | Análisis: THWC14 Unidad: M | Análisis: THWC14 Unidad: M3 | 3
_ | CUADRILLA No 19 (1 ELECTRIC.+AY.ESP) | JOR | 850 | 220 | 1 | 850 | 3.86 | Análisis: THWC14 Unidad: M | Análisis: THWC14 Unidad: M3 | 3
_ | Subtotal: MANO DE OBRA | [5 empty] | 3.86 | Análisis: THWC14 Unidad: M | Análisis: THWC14 Unidad: M3 | 3
EQUIPO Y HERRAMIENTA | [7 empty] | Análisis: THWC14 Unidad: M | Análisis: THWC14 Unidad: M3 | 3
_ | HERRAMIENTA MENOR | % | 0 | 0 | 0.03 | 3.86 | 0.12 | Análisis: THWC14 Unidad: M | Análisis: THWC14 Unidad: M3 | 3
_ | ANDAMIOS | % | 0 | 0 | 0.05 | 3.86 | 0.19 | Análisis: THWC14 Unidad: M | Análisis: THWC14 Unidad: M3 | 3
_ | Subtotal: EQUIPO Y HERRAMIENTA | [5 empty] | 0.31 | Análisis: THWC14 Unidad: M | Análisis: THWC14 Unidad: M3 | 3
_ | Costo directo | [5 empty] | 10.54 | Análisis: THWC14 Unidad: M | Análisis: THWC14 Unidad: M3 | 3
_ | PRECIO UNITARIO | [5 empty] | 11.56 | Análisis: THWC14 Unidad: M | Análisis: THWC14 Unidad: M3 | 3
_ | (* ONCE PESOS 56/100 M.N. *) | [6 empty] | Análisis: THWC14 Unidad: M | Análisis: THWC14 Unidad: M3 | 3
_ | Análisis: DCALE10 Unidad: m² | [6 empty] | Análisis: DCALE10 Unidad: m² | Análisis: DCALE10 Unidad: m²4 | 4
_ | Demolición de losa de concreto armado de 10 cm, de espesor con rompedora eléctrica, | [6 empty] | Análisis: DCALE10 Unidad: m² | Análisis: DCALE10 Unidad: m²4 | 4
_ | incluye: equipo de corte, rompedora, mano de obra, equipo y herramienta. | [6 empty] | Análisis: DCALE10 Unidad: m² | Análisis: DCALE10 Unidad: m²4 | 4
MANO DE OBRA | [7 empty] | Análisis: DCALE10 Unidad: m² | Análisis: DCALE10 Unidad: m²4 | 4
_ | CUADRILLA No 25 (1 OPERADOR DE MAQ.M.) | JOR | 520 | 11 | 1 | 520 | 47.27 | Análisis: DCALE10 Unidad: m² | Análisis: DCALE10 Unidad: m²4 | 4
_ | Subtotal: MANO DE OBRA | [5 empty] | 47.27 | Análisis: DCALE10 Unidad: m² | Análisis: DCALE10 Unidad: m²4 | 4
EQUIPO Y HERRAMIENTA | [7 empty] | Análisis: DCALE10 Unidad: m² | Análisis: DCALE10 Unidad: m²4 | 4
_ | ROMPEDORA ELECTRICA S/OPERADOR | HOR | 0 | 3 | 3 | 82.9 | 27.63 | Análisis: DCALE10 Unidad: m² | Análisis: DCALE10 Unidad: m²4 | 4
_ | EQUIPO DE CORTE OXI-ACETILENO | HOR | 0 | 50 | 50 | 2312.47 | 46.25 | Análisis: DCALE10 Unidad: m² | Análisis: DCALE10 Unidad: m²4 | 4
_ | HERRAMIENTA MENOR | % | 0 | 0 | 0.03 | 47.27 | 1.42 | Análisis: DCALE10 Unidad: m² | Análisis: DCALE10 Unidad: m²4 | 4
_ | Subtotal: EQUIPO Y HERRAMIENTA | [5 empty] | 75.3 | Análisis: DCALE10 Unidad: m² | Análisis: DCALE10 Unidad: m²4 | 4
_ | Costo directo | [5 empty] | 122.57 | Análisis: DCALE10 Unidad: m² | Análisis: DCALE10 Unidad: m²4 | 4
_ | PRECIO UNITARIO | [5 empty] | 122.57 | Análisis: DCALE10 Unidad: m² | Análisis: DCALE10 Unidad: m²4 | 4
_ | (* CIENTO VEINTIDOS PESOS 57/100 M.N. *) | [6 empty] | Análisis: DCALE10 Unidad: m² | Análisis: DCALE10 Unidad: m²4 | 4
_ | Análisis: DPB Unidad: m² | [6 empty] | Análisis: DPB Unidad: m² | Análisis: DPB Unidad: m²3 | 3
_ | Demolición de piso de baldosin de 5 cm., de espesor, incluye el retiro del mortero, mano | [6 empty] | Análisis: DPB Unidad: m² | Análisis: DPB Unidad: m²3 | 3
_ | de obra, equipo y herramienta. | [6 empty] | Análisis: DPB Unidad: m² | Análisis: DPB Unidad: m²3 | 3
MANO DE OBRA | [7 empty] | Análisis: DPB Unidad: m² | Análisis: DPB Unidad: m²3 | 3
_ | CUADRILLA No 1 (1 PEON) | JOR | 350 | 4.5 | 1 | 350 | 77.78 | Análisis: DPB Unidad: m² | Análisis: DPB Unidad: m²3 | 3
_ | Subtotal: MANO DE OBRA | [5 empty] | 77.78 | Análisis: DPB Unidad: m² | Análisis: DPB Unidad: m²3 | 3
EQUIPO Y HERRAMIENTA | [7 empty] | Análisis: DPB Unidad: m² | Análisis: DPB Unidad: m²3 | 3
_ | HERRAMIENTA MENOR | % | 0 | 0 | 0.03 | 77.78 | 2.33 | Análisis: DPB Unidad: m² | Análisis: DPB Unidad: m²3 | 3
_ | Subtotal: EQUIPO Y HERRAMIENTA | [5 empty] | 2.33 | Análisis: DPB Unidad: m² | Análisis: DPB Unidad: m²3 | 3
_ | Costo directo | [5 empty] | 80.11 | Análisis: DPB Unidad: m² | Análisis: DPB Unidad: m²3 | 3
_ | PRECIO UNITARIO | [5 empty] | 80.11 | Análisis: DPB Unidad: m² | Análisis: DPB Unidad: m²3 | 3
_ | (* OCHENTA PESOS 11/100 M.N. *) | [6 empty] | Análisis: DPB Unidad: m² | Análisis: DPB Unidad: m²3 | 3
_ | Análisis: PRE-MUR Unidad: m² | [6 empty] | Análisis: PRE-MUR Unidad: m² | Análisis: PRE-MUR Unidad: m²3 | 3
_ | Picoteado de superficie de muro con barra para recibir aglutinante de recubrimiento. | [6 empty] | Análisis: PRE-MUR Unidad: m² | Análisis: PRE-MUR Unidad: m²3 | 3
MANO DE OBRA | [7 empty] | Análisis: PRE-MUR Unidad: m² | Análisis: PRE-MUR Unidad: m²3 | 3
_ | CUADRILLA No 1 (1 PEON) | JOR | 350 | 35 | 1 | 350 | 10 | Análisis: PRE-MUR Unidad: m² | Análisis: PRE-MUR Unidad: m²3 | 3
_ | Subtotal: MANO DE OBRA | [5 empty] | 10 | Análisis: PRE-MUR Unidad: m² | Análisis: PRE-MUR Unidad: m²3 | 3
EQUIPO Y HERRAMIENTA | [7 empty] | Análisis: PRE-MUR Unidad: m² | Análisis: PRE-MUR Unidad: m²3 | 3
_ | HERRAMIENTA MENOR | % | 0 | 0 | 0.03 | 10 | 0.3 | Análisis: PRE-MUR Unidad: m² | Análisis: PRE-MUR Unidad: m²3 | 3
_ | ANDAMIOS | % | 0 | 0 | 0.03 | 10 | 0.3 | Análisis: PRE-MUR Unidad: m² | Análisis: PRE-MUR Unidad: m²3 | 3
_ | Subtotal: EQUIPO Y HERRAMIENTA | [5 empty] | 0.6 | Análisis: PRE-MUR Unidad: m² | Análisis: PRE-MUR Unidad: m²3 | 3
_ | Costo directo | [5 empty] | 10.6 | Análisis: PRE-MUR Unidad: m² | Análisis: PRE-MUR Unidad: m²3 | 3
_ | PRECIO UNITARIO | [5 empty] | 10.6 | Análisis: PRE-MUR Unidad: m² | Análisis: PRE-MUR Unidad: m²3 | 3
_ | (* DIEZ PESOS 60/100 M.N. *) | [6 empty] | Análisis: PRE-MUR Unidad: m² | Análisis: PRE-MUR Unidad: m²3 | 3
_ | Análisis: DESMCIM Unidad: m² | [6 empty] | Análisis: DESMCIM Unidad: m² | Análisis: DESMCIM Unidad: m²1 | 1
_ | Desmontaje de canceleria metalica en interiores, incluye: acarreo hasta el almacen de la | [6 empty] | Análisis: DESMCIM Unidad: m² | Análisis: DESMCIM Unidad: m²1 | 1
_ | obra, limpieza de los perfiles, mano de obra, equipo y herramienta. | [6 empty] | Análisis: DESMCIM Unidad: m² | Análisis: DESMCIM Unidad: m²1 | 1
MANO DE OBRA | [7 empty] | Análisis: DESMCIM Unidad: m² | Análisis: DESMCIM Unidad: m²1 | 1
_ | CUADRILLA No 9 (1 HERRERO + AYUDANTE) | JOR | 850 | 20 | 1 | 850 | 42.5 | Análisis: DESMCIM Unidad: m² | Análisis: DESMCIM Unidad: m²1 | 1
_ | Subtotal: MANO DE OBRA | [5 empty] | 42.5 | Análisis: DESMCIM Unidad: m² | Análisis: DESMCIM Unidad: m²1 | 1
EQUIPO Y HERRAMIENTA | [7 empty] | Análisis: DESMCIM Unidad: m² | Análisis: DESMCIM Unidad: m²1 | 1
_ | HERRAMIENTA MENOR | % | 0 | 0 | 0.03 | 42.5 | 1.28 | Análisis: DESMCIM Unidad: m² | Análisis: DESMCIM Unidad: m²1 | 1
_ | Subtotal: EQUIPO Y HERRAMIENTA | [5 empty] | 1.28 | Análisis: DESMCIM Unidad: m² | Análisis: DESMCIM Unidad: m²1 | 1
_ | Costo directo | [5 empty] | 43.78 | Análisis: DESMCIM Unidad: m² | Análisis: DESMCIM Unidad: m²1 | 1
_ | PRECIO UNITARIO | [5 empty] | 43.78 | Análisis: DESMCIM Unidad: m² | Análisis: DESMCIM Unidad: m²1 | 1
_ | (* CUARENTA Y TRES PESOS 78/100 M.N. *) | [6 empty] | Análisis: DESMCIM Unidad: m² | Análisis: DESMCIM Unidad: m²1 | 1
_ | Análisis: CARES Unidad: m³/E | [6 empty] | Análisis: CARES Unidad: m³/E | Análisis: CARES Unidad: m³/E3 | 3
_ | Acarreo de materiales en bote sobre rampa de bajada estaciones subsecuentes de 20 m. | [6 empty] | Análisis: CARES Unidad: m³/E | Análisis: CARES Unidad: m³/E3 | 3
_ | incluye: mano de obra, equipo y herramienta. | [6 empty] | Análisis: CARES Unidad: m³/E | Análisis: CARES Unidad: m³/E3 | 3
MANO DE OBRA | [7 empty] | Análisis: CARES Unidad: m³/E | Análisis: CARES Unidad: m³/E3 | 3
_ | CUADRILLA No 1 (1 PEON) | JOR | 350 | 4 | 1 | 350 | 87.5 | Análisis: CARES Unidad: m³/E | Análisis: CARES Unidad: m³/E3 | 3
_ | Subtotal: MANO DE OBRA | [5 empty] | 87.5 | Análisis: CARES Unidad: m³/E | Análisis: CARES Unidad: m³/E3 | 3
EQUIPO Y HERRAMIENTA | [7 empty] | Análisis: CARES Unidad: m³/E | Análisis: CARES Unidad: m³/E3 | 3
_ | HERRAMIENTA MENOR | % | 0 | 0 | 0.03 | 87.5 | 2.63 | Análisis: CARES Unidad: m³/E | Análisis: CARES Unidad: m³/E3 | 3
_ | Subtotal: EQUIPO Y HERRAMIENTA | [5 empty] | 2.63 | Análisis: CARES Unidad: m³/E | Análisis: CARES Unidad: m³/E3 | 3
_ | Costo directo | [5 empty] | 90.13 | Análisis: CARES Unidad: m³/E | Análisis: CARES Unidad: m³/E3 | 3
_ | PRECIO UNITARIO | [5 empty] | 90.13 | Análisis: CARES Unidad: m³/E | Análisis: CARES Unidad: m³/E3 | 3
_ | (* NOVENTA PESOS 13/100 M.N. *) | [6 empty] | Análisis: CARES Unidad: m³/E | Análisis: CARES Unidad: m³/E3 | 3
_ | Análisis: CASES Unidad: m³/E | [6 empty] | Análisis: CASES Unidad: m³/E | Análisis: CASES Unidad: m³/E3 | 3
_ | Acarreo de materiales en bote sobre rampa de subida estaciones subsecuentes de 20 m. | [6 empty] | Análisis: CASES Unidad: m³/E | Análisis: CASES Unidad: m³/E3 | 3
_ | incluye: mano de obra, equipo y herramienta. | [6 empty] | Análisis: CASES Unidad: m³/E | Análisis: CASES Unidad: m³/E3 | 3
MANO DE OBRA | [7 empty] | Análisis: CASES Unidad: m³/E | Análisis: CASES Unidad: m³/E3 | 3
_ | CUADRILLA No 1 (1 PEON) | JOR | 350 | 3 | 1 | 350 | 116.67 | Análisis: CASES Unidad: m³/E | Análisis: CASES Unidad: m³/E3 | 3
_ | Subtotal: MANO DE OBRA | [5 empty] | 116.67 | Análisis: CASES Unidad: m³/E | Análisis: CASES Unidad: m³/E3 | 3
EQUIPO Y HERRAMIENTA | [7 empty] | Análisis: CASES Unidad: m³/E | Análisis: CASES Unidad: m³/E3 | 3
_ | HERRAMIENTA MENOR | % | 0 | 0 | 0.03 | 116.67 | 3.5 | Análisis: CASES Unidad: m³/E | Análisis: CASES Unidad: m³/E3 | 3
_ | Subtotal: EQUIPO Y HERRAMIENTA | [5 empty] | 3.5 | Análisis: CASES Unidad: m³/E | Análisis: CASES Unidad: m³/E3 | 3
_ | Costo directo | [5 empty] | 120.17 | Análisis: CASES Unidad: m³/E | Análisis: CASES Unidad: m³/E3 | 3
_ | PRECIO UNITARIO | [5 empty] | 120.17 | Análisis: CASES Unidad: m³/E | Análisis: CASES Unidad: m³/E3 | 3
_ | (* CIENTO VEINTE PESOS 17/100 M.N. *) | [6 empty] | Análisis: CASES Unidad: m³/E | Análisis: CASES Unidad: m³/E3 | 3
_ | Análisis: CMAFOV Unidad: m³ | [6 empty] | Análisis: CMAFOV Unidad: m³ | Análisis: CMAFOV Unidad: m³3 | 3
_ | Acarreo en camión de material producto de la excavación y/o demolición fuera de la obra, | [6 empty] | Análisis: CMAFOV Unidad: m³ | Análisis: CMAFOV Unidad: m³3 | 3
_ | para volumenes mayores, incluye: carga manual, equipo y herramienta. | [6 empty] | Análisis: CMAFOV Unidad: m³ | Análisis: CMAFOV Unidad: m³3 | 3
MANO DE OBRA | [7 empty] | Análisis: CMAFOV Unidad: m³ | Análisis: CMAFOV Unidad: m³3 | 3
_ | CUADRILLA No 1 (1 PEON) | JOR | 350 | 6 | 1 | 350 | 58.33 | Análisis: CMAFOV Unidad: m³ | Análisis: CMAFOV Unidad: m³3 | 3
_ | Subtotal: MANO DE OBRA | [5 empty] | 58.33 | Análisis: CMAFOV Unidad: m³ | Análisis: CMAFOV Unidad: m³3 | 3
EQUIPO Y HERRAMIENTA | [7 empty] | Análisis: CMAFOV Unidad: m³ | Análisis: CMAFOV Unidad: m³3 | 3
_ | CAMION DE VOLTEO DE 7 M3 | HOR | 0 | 3 | 3 | 674.35 | 224.78 | Análisis: CMAFOV Unidad: m³ | Análisis: CMAFOV Unidad: m³3 | 3
_ | HERRAMIENTA MENOR | % | 0 | 0 | 0.03 | 58.33 | 1.75 | Análisis: CMAFOV Unidad: m³ | Análisis: CMAFOV Unidad: m³3 | 3
_ | Subtotal: EQUIPO Y HERRAMIENTA | [5 empty] | 226.53 | Análisis: CMAFOV Unidad: m³ | Análisis: CMAFOV Unidad: m³3 | 3
_ | Costo directo | [5 empty] | 284.86 | Análisis: CMAFOV Unidad: m³ | Análisis: CMAFOV Unidad: m³3 | 3
_ | PRECIO UNITARIO | [5 empty] | 284.86 | Análisis: CMAFOV Unidad: m³ | Análisis: CMAFOV Unidad: m³3 | 3
_ | (* DOSCIENTOS OCHENTA Y CUATRO PESOS 86/100 M.N. *) | [6 empty] | Análisis: CMAFOV Unidad: m³ | Análisis: CMAFOV Unidad: m³3 | 3
_ | Análisis: WCKAISSER Unidad: PZA | [6 empty] | Análisis: WCKAISSER Unidad: PZA | Análisis: WCKAISSER Unidad: PZA3 | 3
_ | Suministro e instalación de inodoro One-Piece Dica Wc 40006-01, incluye: junta de cera, | [6 empty] | Análisis: WCKAISSER Unidad: PZA | Análisis: WCKAISSER Unidad: PZA3 | 3
_ | taquetes de plomo, pijas cadminizadas, manguera y llave de control angular, acarreo | [6 empty] | Análisis: WCKAISSER Unidad: PZA | Análisis: WCKAISSER Unidad: PZA3 | 3
_ | hasta el sitio de su utilización, instalación, mano de obra, equipo y herramienta. | [6 empty] | Análisis: WCKAISSER Unidad: PZA | Análisis: WCKAISSER Unidad: PZA3 | 3
MATERIALES | [7 empty] | Análisis: WCKAISSER Unidad: PZA | Análisis: WCKAISSER Unidad: PZA3 | 3
_ | NIPLE GALV. 13X100 mm CIFUNSA | PZA | 0 | 0 | 1 | 20 | 20 | Análisis: WCKAISSER Unidad: PZA | Análisis: WCKAISSER Unidad: PZA3 | 3
_ | LLAVE CONTROL ANG C/MANG P/L/F 401- | PZA | 0 | 0 | 1 | 75 | 75 | Análisis: WCKAISSER Unidad: PZA | Análisis: WCKAISSER Unidad: PZA3 | 3
_ | MANGUERA P/W.C. 1/2X7/8X35 FIG-67-M | PZA | 0 | 0 | 1 | 40 | 40 | Análisis: WCKAISSER Unidad: PZA | Análisis: WCKAISSER Unidad: PZA3 | 3
_ | TAQUETE DE PLOMO No.3 HELVEX | PZA | 0 | 0 | 2 | 11 | 22 | Análisis: WCKAISSER Unidad: PZA | Análisis: WCKAISSER Unidad: PZA3 | 3
_ | PIJA P/WC | PZA | 0 | 0 | 2 | 5 | 10 | Análisis: WCKAISSER Unidad: PZA | Análisis: WCKAISSER Unidad: PZA3 | 3
_ | JUNTA PROHEL GRANDE PULKESA | PZA | 0 | 0 | 1 | 12 | 12 | Análisis: WCKAISSER Unidad: PZA | Análisis: WCKAISSER Unidad: PZA3 | 3
_ | Sanitario One-Piece Dica Wc 40006-01 | PZA | 0 | 0 | 1 | 2900 | 2900 | Análisis: WCKAISSER Unidad: PZA | Análisis: WCKAISSER Unidad: PZA3 | 3
_ | Subtotal: MATERIALES | [5 empty] | 3079 | Análisis: WCKAISSER Unidad: PZA | Análisis: WCKAISSER Unidad: PZA3 | 3
MANO DE OBRA | [7 empty] | Análisis: WCKAISSER Unidad: PZA | Análisis: WCKAISSER Unidad: PZA3 | 3
_ | CUADRILLA No 20 (1 PLOMERO+ 1 AY.ESP.) | JOR | 850 | 2 | 1 | 850 | 425 | Análisis: WCKAISSER Unidad: PZA | Análisis: WCKAISSER Unidad: PZA3 | 3
_ | Subtotal: MANO DE OBRA | [5 empty] | 425 | Análisis: WCKAISSER Unidad: PZA | Análisis: WCKAISSER Unidad: PZA3 | 3
EQUIPO Y HERRAMIENTA | [7 empty] | Análisis: WCKAISSER Unidad: PZA | Análisis: WCKAISSER Unidad: PZA3 | 3
_ | HERRAMIENTA MENOR | % | 0 | 0 | 0.03 | 425 | 12.75 | Análisis: WCKAISSER Unidad: PZA | Análisis: WCKAISSER Unidad: PZA3 | 3
_ | HERRAMIENTA MENOR | % | 0 | 0 | 0.03 | 425 | 12.75 | Análisis: WCKAISSER Unidad: PZA | Análisis: WCKAISSER Unidad: PZA3 | 3
_ | Subtotal: EQUIPO Y HERRAMIENTA | [5 empty] | 25.5 | Análisis: WCKAISSER Unidad: PZA | Análisis: WCKAISSER Unidad: PZA3 | 3
_ | Costo directo | [5 empty] | 3529.5 | Análisis: WCKAISSER Unidad: PZA | Análisis: WCKAISSER Unidad: PZA3 | 3
_ | PRECIO UNITARIO | [5 empty] | 4022.14 | Análisis: WCKAISSER Unidad: PZA | Análisis: WCKAISSER Unidad: PZA3 | 3
_ | (* CUATRO MIL VEINTIDOS PESOS 14/100 M.N. *) | [6 empty] | Análisis: WCKAISSER Unidad: PZA | Análisis: WCKAISSER Unidad: PZA3 | 3
_ | Análisis: LAVHAB Unidad: PZA | [6 empty] | Análisis: LAVHAB Unidad: PZA | Análisis: LAVHAB Unidad: PZA3 | 3
_ | Suministro e instalación de lavabo, modelo Habitat, de la marca American Standard, | [6 empty] | Análisis: LAVHAB Unidad: PZA | Análisis: LAVHAB Unidad: PZA3 | 3
_ | color blanco, con cespol modelo pvc, incluye: mangueras y llaves de control angular, | [6 empty] | Análisis: LAVHAB Unidad: PZA | Análisis: LAVHAB Unidad: PZA3 | 3
_ | acarreo hasta el sitio de su utilización, instalación, mano de obra, equipo y | [6 empty] | Análisis: LAVHAB Unidad: PZA | Análisis: LAVHAB Unidad: PZA3 | 3
_ | herramienta. | [6 empty] | Análisis: LAVHAB Unidad: PZA | Análisis: LAVHAB Unidad: PZA3 | 3
MATERIALES | [7 empty] | Análisis: LAVHAB Unidad: PZA | Análisis: LAVHAB Unidad: PZA3 | 3
_ | LAVABO HABITAT BLANCO | PZA | 0 | 0 | 1 | 775 | 775 | Análisis: LAVHAB Unidad: PZA | Análisis: LAVHAB Unidad: PZA3 | 3
_ | CESPOL LAVABO REXOLIT | PZA | 0 | 0 | 1 | 62.51 | 62.51 | Análisis: LAVHAB Unidad: PZA | Análisis: LAVHAB Unidad: PZA3 | 3
_ | TAQUETE C/TORNILLO " x 2 " | PZA | 0 | 0 | 2 | 15 | 30 | Análisis: LAVHAB Unidad: PZA | Análisis: LAVHAB Unidad: PZA3 | 3
_ | Soporte Reforzado para lavabo | PZA | 0 | 0 | 1 | 67.72 | 67.72 | Análisis: LAVHAB Unidad: PZA | Análisis: LAVHAB Unidad: PZA3 | 3
_ | Subtotal: MATERIALES | [5 empty] | 935.23 | Análisis: LAVHAB Unidad: PZA | Análisis: LAVHAB Unidad: PZA3 | 3
MANO DE OBRA | [7 empty] | Análisis: LAVHAB Unidad: PZA | Análisis: LAVHAB Unidad: PZA3 | 3
_ | CUADRILLA No 20 (1 PLOMERO+ 1 AY.ESP.) | JOR | 850 | 3 | 1 | 850 | 283.33 | Análisis: LAVHAB Unidad: PZA | Análisis: LAVHAB Unidad: PZA3 | 3
_ | Subtotal: MANO DE OBRA | [5 empty] | 283.33 | Análisis: LAVHAB Unidad: PZA | Análisis: LAVHAB Unidad: PZA3 | 3
EQUIPO Y HERRAMIENTA | [7 empty] | Análisis: LAVHAB Unidad: PZA | Análisis: LAVHAB Unidad: PZA3 | 3
_ | HERRAMIENTA MENOR | % | 0 | 0 | 0.03 | 283.33 | 8.5 | Análisis: LAVHAB Unidad: PZA | Análisis: LAVHAB Unidad: PZA3 | 3
_ | Subtotal: EQUIPO Y HERRAMIENTA | [5 empty] | 8.5 | Análisis: LAVHAB Unidad: PZA | Análisis: LAVHAB Unidad: PZA3 | 3
_ | Costo directo | [5 empty] | 1227.06 | Análisis: LAVHAB Unidad: PZA | Análisis: LAVHAB Unidad: PZA3 | 3
_ | PRECIO UNITARIO | [5 empty] | 1376.7 | Análisis: LAVHAB Unidad: PZA | Análisis: LAVHAB Unidad: PZA3 | 3
_ | (* UN MIL TRESCIENTOS SETENTA Y SEIS PESOS 70/100 M.N. *) | [6 empty] | Análisis: LAVHAB Unidad: PZA | Análisis: LAVHAB Unidad: PZA3 | 3
_ | Análisis: MMPM Unidad: PZA | [6 empty] | Análisis: MMPM Unidad: PZA | Análisis: MMPM Unidad: PZA4 | 4
_ | Mampara para mingitorio Modumex CL1 45X120 CM | [6 empty] | Análisis: MMPM Unidad: PZA | Análisis: MMPM Unidad: PZA4 | 4
MATERIALES | [7 empty] | Análisis: MMPM Unidad: PZA | Análisis: MMPM Unidad: PZA4 | 4
_ | Mampara Modumex CL1 45x120cm | PZA | 0 | 0 | 1 | 550 | 550 | Análisis: MMPM Unidad: PZA | Análisis: MMPM Unidad: PZA4 | 4
_ | TAQUETE C/TORNILLO " x 5" | PZA | 0 | 0 | 4 | 25 | 100 | Análisis: MMPM Unidad: PZA | Análisis: MMPM Unidad: PZA4 | 4
_ | Subtotal: MATERIALES | [5 empty] | 650 | Análisis: MMPM Unidad: PZA | Análisis: MMPM Unidad: PZA4 | 4
MANO DE OBRA | [7 empty] | Análisis: MMPM Unidad: PZA | Análisis: MMPM Unidad: PZA4 | 4
_ | CUADRILLA No 12 (1 COLOCADOR + AY.) | JOR | 850 | 9 | 1 | 850 | 94.44 | Análisis: MMPM Unidad: PZA | Análisis: MMPM Unidad: PZA4 | 4
_ | Subtotal: MANO DE OBRA | [5 empty] | 94.44 | Análisis: MMPM Unidad: PZA | Análisis: MMPM Unidad: PZA4 | 4
EQUIPO Y HERRAMIENTA | [7 empty] | Análisis: MMPM Unidad: PZA | Análisis: MMPM Unidad: PZA4 | 4
_ | HERRAMIENTA MENOR | % | 0 | 0 | 0.03 | 94.44 | 2.83 | Análisis: MMPM Unidad: PZA | Análisis: MMPM Unidad: PZA4 | 4
_ | Subtotal: EQUIPO Y HERRAMIENTA | [5 empty] | 2.83 | Análisis: MMPM Unidad: PZA | Análisis: MMPM Unidad: PZA4 | 4
_ | Costo directo | [5 empty] | 747.27 | Análisis: MMPM Unidad: PZA | Análisis: MMPM Unidad: PZA4 | 4
_ | PRECIO UNITARIO | [5 empty] | 851.27 | Análisis: MMPM Unidad: PZA | Análisis: MMPM Unidad: PZA4 | 4
_ | (* OCHOCIENTOS CINCUENTA Y UN PESOS 27/100 M.N. *) | [6 empty] | Análisis: MMPM Unidad: PZA | Análisis: MMPM Unidad: PZA4 | 4
_ | Análisis: 200-032-01-310 Unidad: PZA | [6 empty] | Análisis: 200-032-01-310 Unidad: PZA | Análisis: 200-032-01-310 Unidad: PZA3 | 3
_ | MINGITORIO Seco Mediano Serie 5000 Mod. MRC-5002 | [6 empty] | Análisis: 200-032-01-310 Unidad: PZA | Análisis: 200-032-01-310 Unidad: PZA3 | 3
MATERIALES | [7 empty] | Análisis: 200-032-01-310 Unidad: PZA | Análisis: 200-032-01-310 Unidad: PZA3 | 3
_ | Mingitorio Seco Mediano Serie 5000 Mod M | PZA | 0 | 0 | 1 | 2790 | 2790 | Análisis: 200-032-01-310 Unidad: PZA | Análisis: 200-032-01-310 Unidad: PZA3 | 3
_ | Subtotal: MATERIALES | [5 empty] | 2790 | Análisis: 200-032-01-310 Unidad: PZA | Análisis: 200-032-01-310 Unidad: PZA3 | 3
MANO DE OBRA | [7 empty] | Análisis: 200-032-01-310 Unidad: PZA | Análisis: 200-032-01-310 Unidad: PZA3 | 3
_ | CUADRILLA No 12 (1 COLOCADOR + AY.) | JOR | 850 | 1 | 1 | 850 | 850 | Análisis: 200-032-01-310 Unidad: PZA | Análisis: 200-032-01-310 Unidad: PZA3 | 3
_ | Subtotal: MANO DE OBRA | [5 empty] | 850 | Análisis: 200-032-01-310 Unidad: PZA | Análisis: 200-032-01-310 Unidad: PZA3 | 3
EQUIPO Y HERRAMIENTA | [7 empty] | Análisis: 200-032-01-310 Unidad: PZA | Análisis: 200-032-01-310 Unidad: PZA3 | 3
_ | HERRAMIENTA MENOR | % | 0 | 0 | 0.03 | 850 | 25.5 | Análisis: 200-032-01-310 Unidad: PZA | Análisis: 200-032-01-310 Unidad: PZA3 | 3
_ | Subtotal: EQUIPO Y HERRAMIENTA | [5 empty] | 25.5 | Análisis: 200-032-01-310 Unidad: PZA | Análisis: 200-032-01-310 Unidad: PZA3 | 3
_ | Costo directo | [5 empty] | 3665.5 | Análisis: 200-032-01-310 Unidad: PZA | Análisis: 200-032-01-310 Unidad: PZA3 | 3
_ | PRECIO UNITARIO | [5 empty] | 4111.9 | Análisis: 200-032-01-310 Unidad: PZA | Análisis: 200-032-01-310 Unidad: PZA3 | 3
_ | (* CUATRO MIL CIENTO ONCE PESOS 90/100 M.N. *) | [6 empty] | Análisis: 200-032-01-310 Unidad: PZA | Análisis: 200-032-01-310 Unidad: PZA3 | 3
_ | Análisis: MMPBCT6 Unidad: PZA | [6 empty] | Análisis: MMPBCT6 Unidad: PZA | Análisis: MMPBCT6 Unidad: PZA4 | 4
_ | Mampara y puertas para canceles de baño a base de Lamina horneada esmaltada, Acero | [6 empty] | Análisis: MMPBCT6 Unidad: PZA | Análisis: MMPBCT6 Unidad: PZA4 | 4
_ | Inoxidable y Melanina y herrajes de acero inoxidable, incluye: suministro de materiales, | [6 empty] | Análisis: MMPBCT6 Unidad: PZA | Análisis: MMPBCT6 Unidad: PZA4 | 4
_ | colocación, mano de obra, equipo y herramienta. | [6 empty] | Análisis: MMPBCT6 Unidad: PZA | Análisis: MMPBCT6 Unidad: PZA4 | 4
MATERIALES | [7 empty] | Análisis: MMPBCT6 Unidad: PZA | Análisis: MMPBCT6 Unidad: PZA4 | 4
_ | CRISTAL TEMPLADO CLARO DE 6 MM. CANTOS PLANOS | m² | 0 | 0 | 8.4379 | 750 | 6328.45 | Análisis: MMPBCT6 Unidad: PZA | Análisis: MMPBCT6 Unidad: PZA4 | 4
_ | HERRAJES PARA CRISTALES EN MAMPARAS DE BAÑO | JGO | 0 | 0 | 2 | 746.62 | 1493.24 | Análisis: MMPBCT6 Unidad: PZA | Análisis: MMPBCT6 Unidad: PZA4 | 4
_ | Subtotal: MATERIALES | [5 empty] | 7821.69 | Análisis: MMPBCT6 Unidad: PZA | Análisis: MMPBCT6 Unidad: PZA4 | 4
MANO DE OBRA | [7 empty] | Análisis: MMPBCT6 Unidad: PZA | Análisis: MMPBCT6 Unidad: PZA4 | 4
_ | CUADRILLA No 14 (1 VIDRIERO + AYUDANTE) | JOR | 820 | 0.33333 | 1 | 820 | 2460 | Análisis: MMPBCT6 Unidad: PZA | Análisis: MMPBCT6 Unidad: PZA4 | 4
_ | Subtotal: MANO DE OBRA | [5 empty] | 2460 | Análisis: MMPBCT6 Unidad: PZA | Análisis: MMPBCT6 Unidad: PZA4 | 4
EQUIPO Y HERRAMIENTA | [7 empty] | Análisis: MMPBCT6 Unidad: PZA | Análisis: MMPBCT6 Unidad: PZA4 | 4
_ | HERRAMIENTA MENOR | % | 0 | 0 | 0.03 | 2460 | 73.8 | Análisis: MMPBCT6 Unidad: PZA | Análisis: MMPBCT6 Unidad: PZA4 | 4
_ | Subtotal: EQUIPO Y HERRAMIENTA | [5 empty] | 73.8 | Análisis: MMPBCT6 Unidad: PZA | Análisis: MMPBCT6 Unidad: PZA4 | 4
_ | Costo directo | [5 empty] | 10355.49 | Análisis: MMPBCT6 Unidad: PZA | Análisis: MMPBCT6 Unidad: PZA4 | 4
_ | PRECIO UNITARIO | [5 empty] | 11606.96 | Análisis: MMPBCT6 Unidad: PZA | Análisis: MMPBCT6 Unidad: PZA4 | 4
_ | (* ONCE MIL SEISCIENTOS SEIS PESOS 96/100 M.N. *) | [6 empty] | Análisis: MMPBCT6 Unidad: PZA | Análisis: MMPBCT6 Unidad: PZA4 | 4
_ | Análisis: L.JAVA-C Unidad: m² | [6 empty] | Análisis: L.JAVA-C Unidad: m² | Análisis: L.JAVA-C Unidad: m²4 | 4
_ | Lambrin de loseta Muro Astrato Blanco 20x30 antibac Interceramic, incluye: materiales, | [6 empty] | Análisis: L.JAVA-C Unidad: m² | Análisis: L.JAVA-C Unidad: m²4 | 4
_ | acarreso, cortes, desperdicios, pegazulejo, mano de obra, equipo y herramienta. | [6 empty] | Análisis: L.JAVA-C Unidad: m² | Análisis: L.JAVA-C Unidad: m²4 | 4
MATERIALES | [7 empty] | Análisis: L.JAVA-C Unidad: m² | Análisis: L.JAVA-C Unidad: m²4 | 4
_ | Muro Farbe Fdx 25x40 Blanco 1.5m Porcelanite | CAJA | 0 | 0 | 0.66667 | 328.5 | 219 | Análisis: L.JAVA-C Unidad: m² | Análisis: L.JAVA-C Unidad: m²4 | 4
_ | Pegaazulejo | SACO20KG | 0 | 0 | 0.2 | 100 | 20 | Análisis: L.JAVA-C Unidad: m² | Análisis: L.JAVA-C Unidad: m²4 | 4
_ | Subtotal: MATERIALES | [5 empty] | 239 | Análisis: L.JAVA-C Unidad: m² | Análisis: L.JAVA-C Unidad: m²4 | 4
MANO DE OBRA | [7 empty] | Análisis: L.JAVA-C Unidad: m² | Análisis: L.JAVA-C Unidad: m²4 | 4
_ | CUADRILLA No 11 (1 AZULEJERO + AYUD.) | JOR | 850 | 6 | 1 | 850 | 141.67 | Análisis: L.JAVA-C Unidad: m² | Análisis: L.JAVA-C Unidad: m²4 | 4
_ | Subtotal: MANO DE OBRA | [5 empty] | 141.67 | Análisis: L.JAVA-C Unidad: m² | Análisis: L.JAVA-C Unidad: m²4 | 4
EQUIPO Y HERRAMIENTA | [7 empty] | Análisis: L.JAVA-C Unidad: m² | Análisis: L.JAVA-C Unidad: m²4 | 4
_ | HERRAMIENTA MENOR | % | 0 | 0 | 0.03 | 141.67 | 4.25 | Análisis: L.JAVA-C Unidad: m² | Análisis: L.JAVA-C Unidad: m²4 | 4
_ | Subtotal: EQUIPO Y HERRAMIENTA | [5 empty] | 4.25 | Análisis: L.JAVA-C Unidad: m² | Análisis: L.JAVA-C Unidad: m²4 | 4
BASICOS | [7 empty] | Análisis: L.JAVA-C Unidad: m² | Análisis: L.JAVA-C Unidad: m²4 | 4
_ | MEZCLA CEMENTO BLANCO-AGUA | m³ | 0 | 0 | 0.001 | 4527.5 | 4.53 | Análisis: L.JAVA-C Unidad: m² | Análisis: L.JAVA-C Unidad: m²4 | 4
_ | Subtotal: BASICOS | [5 empty] | 4.53 | Análisis: L.JAVA-C Unidad: m² | Análisis: L.JAVA-C Unidad: m²4 | 4
_ | Costo directo | [5 empty] | 389.45 | Análisis: L.JAVA-C Unidad: m² | Análisis: L.JAVA-C Unidad: m²4 | 4
_ | PRECIO UNITARIO | [5 empty] | 428.41 | Análisis: L.JAVA-C Unidad: m² | Análisis: L.JAVA-C Unidad: m²4 | 4
_ | (* CUATROCIENTOS VEINTIOCHO PESOS 41/100 M.N. *) | [6 empty] | Análisis: L.JAVA-C Unidad: m² | Análisis: L.JAVA-C Unidad: m²4 | 4
_ | Análisis: P.KBIRD-C Unidad: m² | [6 empty] | Análisis: P.KBIRD-C Unidad: m² | Análisis: P.KBIRD-C Unidad: m²4 | 4
_ | Piso de loseta en comedor Bellagio Gray Interceramic asentado con pegapiso, incluye: | [6 empty] | Análisis: P.KBIRD-C Unidad: m² | Análisis: P.KBIRD-C Unidad: m²4 | 4
_ | materiales, acarreos, cortes, desperdicios, mano de obra, equipo y herramienta. | [6 empty] | Análisis: P.KBIRD-C Unidad: m² | Análisis: P.KBIRD-C Unidad: m²4 | 4
MATERIALES | [7 empty] | Análisis: P.KBIRD-C Unidad: m² | Análisis: P.KBIRD-C Unidad: m²4 | 4
_ | Pegaazulejo | SACO20KG | 0 | 0 | 0.2 | 100 | 20 | Análisis: P.KBIRD-C Unidad: m² | Análisis: P.KBIRD-C Unidad: m²4 | 4
_ | BOQUILLA PARA AZULEJO | BTO | 0 | 0 | 0.05 | 173 | 8.65 | Análisis: P.KBIRD-C Unidad: m² | Análisis: P.KBIRD-C Unidad: m²4 | 4
_ | Bellagio Gray Interceramic | CAJA | 0 | 0 | 0.57143 | 271.25 | 155 | Análisis: P.KBIRD-C Unidad: m² | Análisis: P.KBIRD-C Unidad: m²4 | 4
_ | Subtotal: MATERIALES | [5 empty] | 183.65 | Análisis: P.KBIRD-C Unidad: m² | Análisis: P.KBIRD-C Unidad: m²4 | 4
MANO DE OBRA | [7 empty] | Análisis: P.KBIRD-C Unidad: m² | Análisis: P.KBIRD-C Unidad: m²4 | 4
_ | CUADRILLA No 11 (1 AZULEJERO + AYUD.) | JOR | 850 | 5 | 1 | 850 | 170 | Análisis: P.KBIRD-C Unidad: m² | Análisis: P.KBIRD-C Unidad: m²4 | 4
_ | Subtotal: MANO DE OBRA | [5 empty] | 170 | Análisis: P.KBIRD-C Unidad: m² | Análisis: P.KBIRD-C Unidad: m²4 | 4
EQUIPO Y HERRAMIENTA | [7 empty] | Análisis: P.KBIRD-C Unidad: m² | Análisis: P.KBIRD-C Unidad: m²4 | 4
_ | HERRAMIENTA MENOR | % | 0 | 0 | 0.03 | 170 | 5.1 | Análisis: P.KBIRD-C Unidad: m² | Análisis: P.KBIRD-C Unidad: m²4 | 4
_ | Subtotal: EQUIPO Y HERRAMIENTA | [5 empty] | 5.1 | Análisis: P.KBIRD-C Unidad: m² | Análisis: P.KBIRD-C Unidad: m²4 | 4
_ | Costo directo | [5 empty] | 358.75 | Análisis: P.KBIRD-C Unidad: m² | Análisis: P.KBIRD-C Unidad: m²4 | 4
_ | PRECIO UNITARIO | [5 empty] | 388.13 | Análisis: P.KBIRD-C Unidad: m² | Análisis: P.KBIRD-C Unidad: m²4 | 4
_ | (* TRESCIENTOS OCHENTA Y OCHO PESOS 13/100 M.N. *) | [6 empty] | Análisis: P.KBIRD-C Unidad: m² | Análisis: P.KBIRD-C Unidad: m²4 | 4
_ | Análisis: MBC10 Unidad: m² | [6 empty] | Análisis: MBC10 Unidad: m² | Análisis: MBC10 Unidad: m²2 | 2
_ | Muro de 10 cm. de block de concreto de 28x10x7 cm. asentado con mezcla cemento arena | [6 empty] | Análisis: MBC10 Unidad: m² | Análisis: MBC10 Unidad: m²2 | 2
_ | 1:5, acabado común, con refuerzos horizontales a base de escalerilla a cada 2 hiladas, | [6 empty] | Análisis: MBC10 Unidad: m² | Análisis: MBC10 Unidad: m²2 | 2
_ | incluye: materiales, acarreos, mano de obra, equipo y herramienta. | [6 empty] | Análisis: MBC10 Unidad: m² | Análisis: MBC10 Unidad: m²2 | 2
MATERIALES | [7 empty] | Análisis: MBC10 Unidad: m² | Análisis: MBC10 Unidad: m²2 | 2
_ | TABIQUE ESTRUCTURAL NATURAL DE 24x12x6 | PZA | 0 | 0 | 25 | 3.2 | 80 | Análisis: MBC10 Unidad: m² | Análisis: MBC10 Unidad: m²2 | 2
_ | Subtotal: MATERIALES | [5 empty] | 80 | Análisis: MBC10 Unidad: m² | Análisis: MBC10 Unidad: m²2 | 2
MANO DE OBRA | [7 empty] | Análisis: MBC10 Unidad: m² | Análisis: MBC10 Unidad: m²2 | 2
_ | CUADRILLA No 5 (1 ALBAÑIL+1 PEON) | JOR | 820 | 11 | 1 | 820 | 74.55 | Análisis: MBC10 Unidad: m² | Análisis: MBC10 Unidad: m²2 | 2
_ | Subtotal: MANO DE OBRA | [5 empty] | 74.55 | Análisis: MBC10 Unidad: m² | Análisis: MBC10 Unidad: m²2 | 2
EQUIPO Y HERRAMIENTA | [7 empty] | Análisis: MBC10 Unidad: m² | Análisis: MBC10 Unidad: m²2 | 2
_ | HERRAMIENTA MENOR | % | 0 | 0 | 0.03 | 74.55 | 2.24 | Análisis: MBC10 Unidad: m² | Análisis: MBC10 Unidad: m²2 | 2
_ | ANDAMIOS | % | 0 | 0 | 0.05 | 74.55 | 3.73 | Análisis: MBC10 Unidad: m² | Análisis: MBC10 Unidad: m²2 | 2
_ | Subtotal: EQUIPO Y HERRAMIENTA | [5 empty] | 5.97 | Análisis: MBC10 Unidad: m² | Análisis: MBC10 Unidad: m²2 | 2
BASICOS | [7 empty] | Análisis: MBC10 Unidad: m² | Análisis: MBC10 Unidad: m²2 | 2
_ | MORTERO CEMENTO ARENA 1:5 | m³ | 0 | 0 | 0.0095 | 1645.1 | 15.63 | Análisis: MBC10 Unidad: m² | Análisis: MBC10 Unidad: m²2 | 2
_ | Subtotal: BASICOS | [5 empty] | 15.63 | Análisis: MBC10 Unidad: m² | Análisis: MBC10 Unidad: m²2 | 2
_ | Costo directo | [5 empty] | 176.15 | Análisis: MBC10 Unidad: m² | Análisis: MBC10 Unidad: m²2 | 2
_ | PRECIO UNITARIO | [5 empty] | 191.45 | Análisis: MBC10 Unidad: m² | Análisis: MBC10 Unidad: m²2 | 2
_ | (* CIENTO NOVENTA Y UN PESOS 45/100 M.N. *) | [6 empty] | Análisis: MBC10 Unidad: m² | Análisis: MBC10 Unidad: m²2 | 2
_ | Análisis: D101543 Unidad: M | [6 empty] | Análisis: D101543 Unidad: M | Análisis: D101543 Unidad: M1 | 1
_ | Cadena de 10x15 cm. de concreto hecho en obra de F'c=200 kg/cm2, acabado común, | [6 empty] | Análisis: D101543 Unidad: M | Análisis: D101543 Unidad: M1 | 1
_ | armado con 4 varillas de 3/8" y estribos del No.2 a cada 20 cm., incluye: materiales, | [6 empty] | Análisis: D101543 Unidad: M | Análisis: D101543 Unidad: M1 | 1
_ | acarreos, cortes, desperdicios, traslapes, amarres, cimbrado, coldado, descimbrado, mano | [6 empty] | Análisis: D101543 Unidad: M | Análisis: D101543 Unidad: M1 | 1
_ | de obra, equipo y herramienta. | [6 empty] | Análisis: D101543 Unidad: M | Análisis: D101543 Unidad: M1 | 1
MATERIALES | [7 empty] | Análisis: D101543 Unidad: M | Análisis: D101543 Unidad: M1 | 1
_ | DUELA DE PINO DE 3a DE "x3.5"x8.25'' | PZA | 0 | 0 | 0.4 | 56 | 22.4 | Análisis: D101543 Unidad: M | Análisis: D101543 Unidad: M1 | 1
_ | POLIN DE PINO DE 3a DE 3.5"x3."x8.25'' | PZA | 0 | 0 | 0.1 | 250 | 25 | Análisis: D101543 Unidad: M | Análisis: D101543 Unidad: M1 | 1
_ | CLAVOS DE 2 A 4" | KG | 0 | 0 | 0.1 | 25 | 2.5 | Análisis: D101543 Unidad: M | Análisis: D101543 Unidad: M1 | 1
_ | ALAMBRE RECOCIDO | KG | 0 | 0 | 0.1 | 23 | 2.3 | Análisis: D101543 Unidad: M | Análisis: D101543 Unidad: M1 | 1
_ | DIESEL | LT | 0 | 0 | 0.1 | 20 | 2 | Análisis: D101543 Unidad: M | Análisis: D101543 Unidad: M1 | 1
_ | VARILLA DE 3/8" 9.5 MM | KG | 0 | 0 | 2.6 | 18.5 | 48.1 | Análisis: D101543 Unidad: M | Análisis: D101543 Unidad: M1 | 1
_ | ALAMBRON | KG | 0 | 0 | 0.65 | 19 | 12.35 | Análisis: D101543 Unidad: M | Análisis: D101543 Unidad: M1 | 1
_ | Subtotal: MATERIALES | [5 empty] | 114.65 | Análisis: D101543 Unidad: M | Análisis: D101543 Unidad: M1 | 1
MANO DE OBRA | [7 empty] | Análisis: D101543 Unidad: M | Análisis: D101543 Unidad: M1 | 1
_ | CUADRILLA No 5 (1 ALBAÑIL+1 PEON) | JOR | 820 | 11 | 1 | 820 | 74.55 | Análisis: D101543 Unidad: M | Análisis: D101543 Unidad: M1 | 1
_ | Subtotal: MANO DE OBRA | [5 empty] | 74.55 | Análisis: D101543 Unidad: M | Análisis: D101543 Unidad: M1 | 1
EQUIPO Y HERRAMIENTA | [7 empty] | Análisis: D101543 Unidad: M | Análisis: D101543 Unidad: M1 | 1
_ | HERRAMIENTA MENOR | % | 0 | 0 | 0.03 | 74.55 | 2.24 | Análisis: D101543 Unidad: M | Análisis: D101543 Unidad: M1 | 1
_ | Subtotal: EQUIPO Y HERRAMIENTA | [5 empty] | 2.24 | Análisis: D101543 Unidad: M | Análisis: D101543 Unidad: M1 | 1
BASICOS | [7 empty] | Análisis: D101543 Unidad: M | Análisis: D101543 Unidad: M1 | 1
_ | CONCRETO DE F'c=200 Kg/cm , HECHO EN OBRA, T.M.A.= 19 MM, RESISTENCIA NORMAL | m³ | 0 | 0 | 0.0153 | 1848.05 | 28.28 | Análisis: D101543 Unidad: M | Análisis: D101543 Unidad: M1 | 1
_ | Subtotal: BASICOS | [5 empty] | 28.28 | Análisis: D101543 Unidad: M | Análisis: D101543 Unidad: M1 | 1
_ | Costo directo | [5 empty] | 219.72 | Análisis: D101543 Unidad: M | Análisis: D101543 Unidad: M1 | 1
_ | PRECIO UNITARIO | [5 empty] | 242.03 | Análisis: D101543 Unidad: M | Análisis: D101543 Unidad: M1 | 1
_ | (* DOSCIENTOS CUARENTA Y DOS PESOS 03/100 M.N. *) | [6 empty] | Análisis: D101543 Unidad: M | Análisis: D101543 Unidad: M1 | 1
_ | Análisis: CA15154 Unidad: M | [6 empty] | Análisis: CA15154 Unidad: M | Análisis: CA15154 Unidad: M1 | 1
_ | Castillo de 10x15 cm. de concreto hecho en obra de F'c=150 kg/cm2., acabado comun, | [6 empty] | Análisis: CA15154 Unidad: M | Análisis: CA15154 Unidad: M1 | 1
_ | armado con armex 15-15-4., incluye: materiales, acarreos, cortes, desperdicios, | [6 empty] | Análisis: CA15154 Unidad: M | Análisis: CA15154 Unidad: M1 | 1
_ | traslapes, amrres, cimbrado, colado, descimbrado, mano de obra, equipo y herramienta. | [6 empty] | Análisis: CA15154 Unidad: M | Análisis: CA15154 Unidad: M1 | 1
MATERIALES | [7 empty] | Análisis: CA15154 Unidad: M | Análisis: CA15154 Unidad: M1 | 1
_ | ARMEX 15-15-4 | M | 0 | 0 | 1.05 | 50 | 52.5 | Análisis: CA15154 Unidad: M | Análisis: CA15154 Unidad: M1 | 1
_ | ALAMBRE RECOCIDO | KG | 0 | 0 | 0.1 | 23 | 2.3 | Análisis: CA15154 Unidad: M | Análisis: CA15154 Unidad: M1 | 1
_ | CLAVOS DE 2 A 4" | KG | 0 | 0 | 0.1 | 25 | 2.5 | Análisis: CA15154 Unidad: M | Análisis: CA15154 Unidad: M1 | 1
_ | DUELA DE PINO DE 3a DE "x3.5"x8.25'' | PZA | 0 | 0 | 0.5 | 56 | 28 | Análisis: CA15154 Unidad: M | Análisis: CA15154 Unidad: M1 | 1
_ | Subtotal: MATERIALES | [5 empty] | 85.3 | Análisis: CA15154 Unidad: M | Análisis: CA15154 Unidad: M1 | 1
MANO DE OBRA | [7 empty] | Análisis: CA15154 Unidad: M | Análisis: CA15154 Unidad: M1 | 1
_ | CUADRILLA No 5 (1 ALBAÑIL+1 PEON) | JOR | 820 | 13 | 1 | 820 | 63.08 | Análisis: CA15154 Unidad: M | Análisis: CA15154 Unidad: M1 | 1
_ | Subtotal: MANO DE OBRA | [5 empty] | 63.08 | Análisis: CA15154 Unidad: M | Análisis: CA15154 Unidad: M1 | 1
EQUIPO Y HERRAMIENTA | [7 empty] | Análisis: CA15154 Unidad: M | Análisis: CA15154 Unidad: M1 | 1
_ | HERRAMIENTA MENOR | % | 0 | 0 | 0.03 | 63.08 | 1.89 | Análisis: CA15154 Unidad: M | Análisis: CA15154 Unidad: M1 | 1
_ | Subtotal: EQUIPO Y HERRAMIENTA | [5 empty] | 1.89 | Análisis: CA15154 Unidad: M | Análisis: CA15154 Unidad: M1 | 1
BASICOS | [7 empty] | Análisis: CA15154 Unidad: M | Análisis: CA15154 Unidad: M1 | 1
_ | CONCRETO DE F'c=150 Kg/cm , HECHO EN OBRA, T.M.A.= 19 MM, RESISTENCIA NORMAL | m³ | 0 | 0 | 0.024 | 1707.22 | 40.97 | Análisis: CA15154 Unidad: M | Análisis: CA15154 Unidad: M1 | 1
_ | Subtotal: BASICOS | [5 empty] | 40.97 | Análisis: CA15154 Unidad: M | Análisis: CA15154 Unidad: M1 | 1
_ | Costo directo | [5 empty] | 191.24 | Análisis: CA15154 Unidad: M | Análisis: CA15154 Unidad: M1 | 1
_ | PRECIO UNITARIO | [5 empty] | 210.56 | Análisis: CA15154 Unidad: M | Análisis: CA15154 Unidad: M1 | 1
_ | (* DOSCIENTOS DIEZ PESOS 56/100 M.N. *) | [6 empty] | Análisis: CA15154 Unidad: M | Análisis: CA15154 Unidad: M1 | 1
_ | Análisis: APLR15PF Unidad: m² | [6 empty] | Análisis: APLR15PF Unidad: m² | Análisis: APLR15PF Unidad: m²1 | 1
_ | Aplanado acabado repellado en plafond, con mezcla cemento arena 1:1:8, incluye: | [6 empty] | Análisis: APLR15PF Unidad: m² | Análisis: APLR15PF Unidad: m²1 | 1
_ | materiales, mano de obra, equipo y herramienta. | [6 empty] | Análisis: APLR15PF Unidad: m² | Análisis: APLR15PF Unidad: m²1 | 1
MANO DE OBRA | [7 empty] | Análisis: APLR15PF Unidad: m² | Análisis: APLR15PF Unidad: m²1 | 1
_ | CUADRILLA No 5 (1 ALBAÑIL+1 PEON) | JOR | 820 | 9 | 1 | 820 | 91.11 | Análisis: APLR15PF Unidad: m² | Análisis: APLR15PF Unidad: m²1 | 1
_ | Subtotal: MANO DE OBRA | [5 empty] | 91.11 | Análisis: APLR15PF Unidad: m² | Análisis: APLR15PF Unidad: m²1 | 1
EQUIPO Y HERRAMIENTA | [7 empty] | Análisis: APLR15PF Unidad: m² | Análisis: APLR15PF Unidad: m²1 | 1
_ | HERRAMIENTA MENOR | % | 0 | 0 | 0.03 | 91.11 | 2.73 | Análisis: APLR15PF Unidad: m² | Análisis: APLR15PF Unidad: m²1 | 1
_ | ANDAMIOS | % | 0 | 0 | 0.1 | 91.11 | 9.11 | Análisis: APLR15PF Unidad: m² | Análisis: APLR15PF Unidad: m²1 | 1
_ | Subtotal: EQUIPO Y HERRAMIENTA | [5 empty] | 11.84 | Análisis: APLR15PF Unidad: m² | Análisis: APLR15PF Unidad: m²1 | 1
BASICOS | [7 empty] | Análisis: APLR15PF Unidad: m² | Análisis: APLR15PF Unidad: m²1 | 1
_ | MORTERO CEMENTO-CAL- ARENA 1:1:8 | m³ | 0 | 0 | 0.03 | 1334.9 | 40.05 | Análisis: APLR15PF Unidad: m² | Análisis: APLR15PF Unidad: m²1 | 1
_ | Subtotal: BASICOS | [5 empty] | 40.05 | Análisis: APLR15PF Unidad: m² | Análisis: APLR15PF Unidad: m²1 | 1
_ | Costo directo | [5 empty] | 143 | Análisis: APLR15PF Unidad: m² | Análisis: APLR15PF Unidad: m²1 | 1
_ | PRECIO UNITARIO | [5 empty] | 149.41 | Análisis: APLR15PF Unidad: m² | Análisis: APLR15PF Unidad: m²1 | 1
_ | (* CIENTO CUARENTA Y NUEVE PESOS 41/100 M.N. *) | [6 empty] | Análisis: APLR15PF Unidad: m² | Análisis: APLR15PF Unidad: m²1 | 1
_ | Análisis: PVPPRE Unidad: m² | [6 empty] | Análisis: PVPPRE Unidad: m² | Análisis: PVPPRE Unidad: m²4 | 4
_ | Pintura vinilica en plafones, marca Comex Premium a dos manos, incluye: aplicación de | [6 empty] | Análisis: PVPPRE Unidad: m² | Análisis: PVPPRE Unidad: m²4 | 4
_ | sellador, materiales, preparación de la superficie, mano de obra, equipo, herramienta y | [6 empty] | Análisis: PVPPRE Unidad: m² | Análisis: PVPPRE Unidad: m²4 | 4
_ | andamios. | [6 empty] | Análisis: PVPPRE Unidad: m² | Análisis: PVPPRE Unidad: m²4 | 4
MATERIALES | [7 empty] | Análisis: PVPPRE Unidad: m² | Análisis: PVPPRE Unidad: m²4 | 4
_ | PINTURA VINILICA PREMIUM, BCO Y COLS. REGS. | LT | 0 | 0 | 0.3 | 65 | 19.5 | Análisis: PVPPRE Unidad: m² | Análisis: PVPPRE Unidad: m²4 | 4
_ | SELLADOR VINILICO 5x1 CLASICO | LT | 0 | 0 | 0.1 | 52.58 | 5.26 | Análisis: PVPPRE Unidad: m² | Análisis: PVPPRE Unidad: m²4 | 4
_ | Subtotal: MATERIALES | [5 empty] | 24.76 | Análisis: PVPPRE Unidad: m² | Análisis: PVPPRE Unidad: m²4 | 4
MANO DE OBRA | [7 empty] | Análisis: PVPPRE Unidad: m² | Análisis: PVPPRE Unidad: m²4 | 4
_ | CUADRILLA No 8 (1 PINTOR + AYUDANTE) | JOR | 800 | 30 | 1 | 800 | 26.67 | Análisis: PVPPRE Unidad: m² | Análisis: PVPPRE Unidad: m²4 | 4
_ | Subtotal: MANO DE OBRA | [5 empty] | 26.67 | Análisis: PVPPRE Unidad: m² | Análisis: PVPPRE Unidad: m²4 | 4
EQUIPO Y HERRAMIENTA | [7 empty] | Análisis: PVPPRE Unidad: m² | Análisis: PVPPRE Unidad: m²4 | 4
_ | HERRAMIENTA MENOR | % | 0 | 0 | 0.03 | 26.67 | 0.8 | Análisis: PVPPRE Unidad: m² | Análisis: PVPPRE Unidad: m²4 | 4
_ | ANDAMIOS | % | 0 | 0 | 0.05 | 26.67 | 1.33 | Análisis: PVPPRE Unidad: m² | Análisis: PVPPRE Unidad: m²4 | 4
_ | Subtotal: EQUIPO Y HERRAMIENTA | [5 empty] | 2.13 | Análisis: PVPPRE Unidad: m² | Análisis: PVPPRE Unidad: m²4 | 4
_ | Costo directo | [5 empty] | 53.56 | Análisis: PVPPRE Unidad: m² | Análisis: PVPPRE Unidad: m²4 | 4
_ | PRECIO UNITARIO | [5 empty] | 57.52 | Análisis: PVPPRE Unidad: m² | Análisis: PVPPRE Unidad: m²4 | 4
_ | (* CINCUENTA Y SIETE PESOS 52/100 M.N. *) | [6 empty] | Análisis: PVPPRE Unidad: m² | Análisis: PVPPRE Unidad: m²4 | 4
_ | Análisis: BOQF1:5 Unidad: M | [6 empty] | Análisis: BOQF1:5 Unidad: M | Análisis: BOQF1:5 Unidad: M2 | 2
_ | Boquilla de aplanado fino a base de mezcla cemento-arena 1:5, incluye: materiales, mano | [6 empty] | Análisis: BOQF1:5 Unidad: M | Análisis: BOQF1:5 Unidad: M2 | 2
_ | de obra y herramienta. | [6 empty] | Análisis: BOQF1:5 Unidad: M | Análisis: BOQF1:5 Unidad: M2 | 2
BASICOS | [7 empty] | Análisis: BOQF1:5 Unidad: M | Análisis: BOQF1:5 Unidad: M2 | 2
_ | MORTERO CEMENTO ARENA 1:5 | m³ | 0 | 0 | 0.005 | 1645.1 | 8.23 | Análisis: BOQF1:5 Unidad: M | Análisis: BOQF1:5 Unidad: M2 | 2
_ | Subtotal: BASICOS | [5 empty] | 8.23 | Análisis: BOQF1:5 Unidad: M | Análisis: BOQF1:5 Unidad: M2 | 2
MANO DE OBRA | [7 empty] | Análisis: BOQF1:5 Unidad: M | Análisis: BOQF1:5 Unidad: M2 | 2
_ | CUADRILLA No 5 (1 ALBAÑIL+1 PEON) | JOR | 820 | 12 | 1 | 820 | 68.33 | Análisis: BOQF1:5 Unidad: M | Análisis: BOQF1:5 Unidad: M2 | 2
_ | Subtotal: MANO DE OBRA | [5 empty] | 68.33 | Análisis: BOQF1:5 Unidad: M | Análisis: BOQF1:5 Unidad: M2 | 2
EQUIPO Y HERRAMIENTA | [7 empty] | Análisis: BOQF1:5 Unidad: M | Análisis: BOQF1:5 Unidad: M2 | 2
_ | HERRAMIENTA MENOR | % | 0 | 0 | 0.03 | 68.33 | 2.05 | Análisis: BOQF1:5 Unidad: M | Análisis: BOQF1:5 Unidad: M2 | 2
_ | ANDAMIOS | % | 0 | 0 | 0.05 | 68.33 | 3.42 | Análisis: BOQF1:5 Unidad: M | Análisis: BOQF1:5 Unidad: M2 | 2
_ | Subtotal: EQUIPO Y HERRAMIENTA | [5 empty] | 5.47 | Análisis: BOQF1:5 Unidad: M | Análisis: BOQF1:5 Unidad: M2 | 2
_ | Costo directo | [5 empty] | 82.03 | Análisis: BOQF1:5 Unidad: M | Análisis: BOQF1:5 Unidad: M2 | 2
_ | PRECIO UNITARIO | [5 empty] | 83.35 | Análisis: BOQF1:5 Unidad: M | Análisis: BOQF1:5 Unidad: M2 | 2
_ | (* OCHENTA Y TRES PESOS 35/100 M.N. *) | [6 empty] | Análisis: BOQF1:5 Unidad: M | Análisis: BOQF1:5 Unidad: M2 | 2
_ | Análisis: 2711135 Unidad: PZA | [6 empty] | Análisis: 2711135 Unidad: PZA | Análisis: 2711135 Unidad: PZA4 | 4
_ | Dispensador papel Jumbo Jr Kimberly Clark | [6 empty] | Análisis: 2711135 Unidad: PZA | Análisis: 2711135 Unidad: PZA4 | 4
MATERIALES | [7 empty] | Análisis: 2711135 Unidad: PZA | Análisis: 2711135 Unidad: PZA4 | 4
_ | Dispensador papel Jumbo Jr Kimberly Clar | PZA | 0 | 0 | 1 | 499 | 499 | Análisis: 2711135 Unidad: PZA | Análisis: 2711135 Unidad: PZA4 | 4
_ | Subtotal: MATERIALES | [5 empty] | 499 | Análisis: 2711135 Unidad: PZA | Análisis: 2711135 Unidad: PZA4 | 4
MANO DE OBRA | [7 empty] | Análisis: 2711135 Unidad: PZA | Análisis: 2711135 Unidad: PZA4 | 4
_ | CUADRILLA No 12 (1 COLOCADOR + AY.) | JOR | 850 | 12 | 1 | 850 | 70.83 | Análisis: 2711135 Unidad: PZA | Análisis: 2711135 Unidad: PZA4 | 4
_ | Subtotal: MANO DE OBRA | [5 empty] | 70.83 | Análisis: 2711135 Unidad: PZA | Análisis: 2711135 Unidad: PZA4 | 4
EQUIPO Y HERRAMIENTA | [7 empty] | Análisis: 2711135 Unidad: PZA | Análisis: 2711135 Unidad: PZA4 | 4
_ | HERRAMIENTA MENOR | % | 0 | 0 | 0.03 | 70.83 | 2.12 | Análisis: 2711135 Unidad: PZA | Análisis: 2711135 Unidad: PZA4 | 4
_ | Subtotal: EQUIPO Y HERRAMIENTA | [5 empty] | 2.12 | Análisis: 2711135 Unidad: PZA | Análisis: 2711135 Unidad: PZA4 | 4
_ | Costo directo | [5 empty] | 571.95 | Análisis: 2711135 Unidad: PZA | Análisis: 2711135 Unidad: PZA4 | 4
_ | PRECIO UNITARIO | [5 empty] | 651.79 | Análisis: 2711135 Unidad: PZA | Análisis: 2711135 Unidad: PZA4 | 4
_ | (* SEISCIENTOS CINCUENTA Y UN PESOS 79/100 M.N. *) | [6 empty] | Análisis: 2711135 Unidad: PZA | Análisis: 2711135 Unidad: PZA4 | 4
_ | Análisis: 2711136 Unidad: PZA | [6 empty] | Análisis: 2711136 Unidad: PZA | Análisis: 2711136 Unidad: PZA4 | 4
_ | Dispensador de papel Jofel Circular | [6 empty] | Análisis: 2711136 Unidad: PZA | Análisis: 2711136 Unidad: PZA4 | 4
MATERIALES | [7 empty] | Análisis: 2711136 Unidad: PZA | Análisis: 2711136 Unidad: PZA4 | 4
_ | Dispensador papel Jofel Circular | PZA | 0 | 0 | 1 | 765 | 765 | Análisis: 2711136 Unidad: PZA | Análisis: 2711136 Unidad: PZA4 | 4
_ | Subtotal: MATERIALES | [5 empty] | 765 | Análisis: 2711136 Unidad: PZA | Análisis: 2711136 Unidad: PZA4 | 4
MANO DE OBRA | [7 empty] | Análisis: 2711136 Unidad: PZA | Análisis: 2711136 Unidad: PZA4 | 4
_ | CUADRILLA No 12 (1 COLOCADOR + AY.) | JOR | 850 | 12 | 1 | 850 | 70.83 | Análisis: 2711136 Unidad: PZA | Análisis: 2711136 Unidad: PZA4 | 4
_ | Subtotal: MANO DE OBRA | [5 empty] | 70.83 | Análisis: 2711136 Unidad: PZA | Análisis: 2711136 Unidad: PZA4 | 4
EQUIPO Y HERRAMIENTA | [7 empty] | Análisis: 2711136 Unidad: PZA | Análisis: 2711136 Unidad: PZA4 | 4
_ | HERRAMIENTA MENOR | % | 0 | 0 | 0.03 | 70.83 | 2.12 | Análisis: 2711136 Unidad: PZA | Análisis: 2711136 Unidad: PZA4 | 4
_ | Subtotal: EQUIPO Y HERRAMIENTA | [5 empty] | 2.12 | Análisis: 2711136 Unidad: PZA | Análisis: 2711136 Unidad: PZA4 | 4
_ | Costo directo | [5 empty] | 837.95 | Análisis: 2711136 Unidad: PZA | Análisis: 2711136 Unidad: PZA4 | 4
_ | PRECIO UNITARIO | [5 empty] | 960.35 | Análisis: 2711136 Unidad: PZA | Análisis: 2711136 Unidad: PZA4 | 4
_ | (* NOVECIENTOS SESENTA PESOS 35/100 M.N. *) | [6 empty] | Análisis: 2711136 Unidad: PZA | Análisis: 2711136 Unidad: PZA4 | 4
_ | Análisis: 2711137 Unidad: PZA | [6 empty] | Análisis: 2711137 Unidad: PZA | Análisis: 2711137 Unidad: PZA4 | 4
_ | Dispensador de Jabon Oval Dv018 | [6 empty] | Análisis: 2711137 Unidad: PZA | Análisis: 2711137 Unidad: PZA4 | 4
MATERIALES | [7 empty] | Análisis: 2711137 Unidad: PZA | Análisis: 2711137 Unidad: PZA4 | 4
_ | Dispensador de Jabon Oval Dv018 | PZA | 0 | 0 | 1 | 330 | 330 | Análisis: 2711137 Unidad: PZA | Análisis: 2711137 Unidad: PZA4 | 4
_ | Subtotal: MATERIALES | [5 empty] | 330 | Análisis: 2711137 Unidad: PZA | Análisis: 2711137 Unidad: PZA4 | 4
MANO DE OBRA | [7 empty] | Análisis: 2711137 Unidad: PZA | Análisis: 2711137 Unidad: PZA4 | 4
_ | CUADRILLA No 12 (1 COLOCADOR + AY.) | JOR | 850 | 15 | 1 | 850 | 56.67 | Análisis: 2711137 Unidad: PZA | Análisis: 2711137 Unidad: PZA4 | 4
_ | Subtotal: MANO DE OBRA | [5 empty] | 56.67 | Análisis: 2711137 Unidad: PZA | Análisis: 2711137 Unidad: PZA4 | 4
EQUIPO Y HERRAMIENTA | [7 empty] | Análisis: 2711137 Unidad: PZA | Análisis: 2711137 Unidad: PZA4 | 4
_ | HERRAMIENTA MENOR | % | 0 | 0 | 0.03 | 56.67 | 1.7 | Análisis: 2711137 Unidad: PZA | Análisis: 2711137 Unidad: PZA4 | 4
_ | Subtotal: EQUIPO Y HERRAMIENTA | [5 empty] | 1.7 | Análisis: 2711137 Unidad: PZA | Análisis: 2711137 Unidad: PZA4 | 4
_ | Costo directo | [5 empty] | 388.37 | Análisis: 2711137 Unidad: PZA | Análisis: 2711137 Unidad: PZA4 | 4
_ | PRECIO UNITARIO | [5 empty] | 441.17 | Análisis: 2711137 Unidad: PZA | Análisis: 2711137 Unidad: PZA4 | 4
_ | (* CUATROCIENTOS CUARENTA Y UN PESOS 17/100 M.N. *) | [6 empty] | Análisis: 2711137 Unidad: PZA | Análisis: 2711137 Unidad: PZA4 | 4
_ | Análisis: 2740006 Unidad: M | [6 empty] | Análisis: 2740006 Unidad: M | Análisis: 2740006 Unidad: M4 | 4
_ | TUBOPLUS CLASE 16 DE 13MM, X4MTS | [6 empty] | Análisis: 2740006 Unidad: M | Análisis: 2740006 Unidad: M4 | 4
MATERIALES | [7 empty] | Análisis: 2740006 Unidad: M | Análisis: 2740006 Unidad: M4 | 4
_ | TUBOPLUS CLASE 16 DE 13MM, X4MTS | TMO | 0 | 0 | 0.25 | 71.7 | 17.93 | Análisis: 2740006 Unidad: M | Análisis: 2740006 Unidad: M4 | 4
_ | Subtotal: MATERIALES | [5 empty] | 17.93 | Análisis: 2740006 Unidad: M | Análisis: 2740006 Unidad: M4 | 4
MANO DE OBRA | [7 empty] | Análisis: 2740006 Unidad: M | Análisis: 2740006 Unidad: M4 | 4
_ | CUADRILLA No 52 (1 PLOMERO+ 1 AY.ESP.) INSTALACIONES | JOR | 860 | 95.24 | 1 | 860 | 9.03 | Análisis: 2740006 Unidad: M | Análisis: 2740006 Unidad: M4 | 4
_ | Subtotal: MANO DE OBRA | [5 empty] | 9.03 | Análisis: 2740006 Unidad: M | Análisis: 2740006 Unidad: M4 | 4
EQUIPO Y HERRAMIENTA | [7 empty] | Análisis: 2740006 Unidad: M | Análisis: 2740006 Unidad: M4 | 4
_ | HERRAMIENTA MENOR | % | 0 | 0 | 0.03 | 9.03 | 0.27 | Análisis: 2740006 Unidad: M | Análisis: 2740006 Unidad: M4 | 4
_ | Subtotal: EQUIPO Y HERRAMIENTA | [5 empty] | 0.27 | Análisis: 2740006 Unidad: M | Análisis: 2740006 Unidad: M4 | 4
_ | Costo directo | [5 empty] | 27.23 | Análisis: 2740006 Unidad: M | Análisis: 2740006 Unidad: M4 | 4
_ | PRECIO UNITARIO | [5 empty] | 30.1 | Análisis: 2740006 Unidad: M | Análisis: 2740006 Unidad: M4 | 4
_ | (* TREINTA PESOS 10/100 M.N. *) | [6 empty] | Análisis: 2740006 Unidad: M | Análisis: 2740006 Unidad: M4 | 4
_ | Análisis: 2740008 Unidad: M | [6 empty] | Análisis: 2740008 Unidad: M | Análisis: 2740008 Unidad: M4 | 4
_ | TUBOPLUS CLASE 16 DE 19MM, X4MTS | [6 empty] | Análisis: 2740008 Unidad: M | Análisis: 2740008 Unidad: M4 | 4
MATERIALES | [7 empty] | Análisis: 2740008 Unidad: M | Análisis: 2740008 Unidad: M4 | 4
_ | TUBOPLUS CLASE 16 DE 19MM, X4MTS | TMO | 0 | 0 | 0.25 | 134.04 | 33.51 | Análisis: 2740008 Unidad: M | Análisis: 2740008 Unidad: M4 | 4
_ | Subtotal: MATERIALES | [5 empty] | 33.51 | Análisis: 2740008 Unidad: M | Análisis: 2740008 Unidad: M4 | 4
MANO DE OBRA | [7 empty] | Análisis: 2740008 Unidad: M | Análisis: 2740008 Unidad: M4 | 4
_ | CUADRILLA No 52 (1 PLOMERO+ 1 AY.ESP.) INSTALACIONES | JOR | 860 | 68.49 | 1 | 860 | 12.56 | Análisis: 2740008 Unidad: M | Análisis: 2740008 Unidad: M4 | 4
_ | Subtotal: MANO DE OBRA | [5 empty] | 12.56 | Análisis: 2740008 Unidad: M | Análisis: 2740008 Unidad: M4 | 4
EQUIPO Y HERRAMIENTA | [7 empty] | Análisis: 2740008 Unidad: M | Análisis: 2740008 Unidad: M4 | 4
_ | HERRAMIENTA MENOR | % | 0 | 0 | 0.03 | 12.56 | 0.38 | Análisis: 2740008 Unidad: M | Análisis: 2740008 Unidad: M4 | 4
_ | Subtotal: EQUIPO Y HERRAMIENTA | [5 empty] | 0.38 | Análisis: 2740008 Unidad: M | Análisis: 2740008 Unidad: M4 | 4
_ | Costo directo | [5 empty] | 46.45 | Análisis: 2740008 Unidad: M | Análisis: 2740008 Unidad: M4 | 4
_ | PRECIO UNITARIO | [5 empty] | 51.81 | Análisis: 2740008 Unidad: M | Análisis: 2740008 Unidad: M4 | 4
_ | (* CINCUENTA Y UN PESOS 81/100 M.N. *) | [6 empty] | Análisis: 2740008 Unidad: M | Análisis: 2740008 Unidad: M4 | 4
_ | Análisis: 2741406 Unidad: PZA | [6 empty] | Análisis: 2741406 Unidad: PZA | Análisis: 2741406 Unidad: PZA4 | 4
_ | CODO 90 ,13MM, ,TUBOPLUS | [6 empty] | Análisis: 2741406 Unidad: PZA | Análisis: 2741406 Unidad: PZA4 | 4
MATERIALES | [7 empty] | Análisis: 2741406 Unidad: PZA | Análisis: 2741406 Unidad: PZA4 | 4
_ | CODO 90 ,19MM, ,TUBOPLUS | PZA | 0 | 0 | 1 | 3.77 | 3.77 | Análisis: 2741406 Unidad: PZA | Análisis: 2741406 Unidad: PZA4 | 4
_ | Subtotal: MATERIALES | [5 empty] | 3.77 | Análisis: 2741406 Unidad: PZA | Análisis: 2741406 Unidad: PZA4 | 4
MANO DE OBRA | [7 empty] | Análisis: 2741406 Unidad: PZA | Análisis: 2741406 Unidad: PZA4 | 4
_ | CUADRILLA No 52 (1 PLOMERO+ 1 AY.ESP.) INSTALACIONES | JOR | 860 | 110 | 1 | 860 | 7.82 | Análisis: 2741406 Unidad: PZA | Análisis: 2741406 Unidad: PZA4 | 4
_ | Subtotal: MANO DE OBRA | [5 empty] | 7.82 | Análisis: 2741406 Unidad: PZA | Análisis: 2741406 Unidad: PZA4 | 4
EQUIPO Y HERRAMIENTA | [7 empty] | Análisis: 2741406 Unidad: PZA | Análisis: 2741406 Unidad: PZA4 | 4
_ | HERRAMIENTA MENOR | % | 0 | 0 | 0.05 | 7.82 | 0.39 | Análisis: 2741406 Unidad: PZA | Análisis: 2741406 Unidad: PZA4 | 4
_ | Subtotal: EQUIPO Y HERRAMIENTA | [5 empty] | 0.39 | Análisis: 2741406 Unidad: PZA | Análisis: 2741406 Unidad: PZA4 | 4
_ | Costo directo | [5 empty] | 11.98 | Análisis: 2741406 Unidad: PZA | Análisis: 2741406 Unidad: PZA4 | 4
_ | PRECIO UNITARIO | [5 empty] | 12.58 | Análisis: 2741406 Unidad: PZA | Análisis: 2741406 Unidad: PZA4 | 4
_ | (* DOCE PESOS 58/100 M.N. *) | [6 empty] | Análisis: 2741406 Unidad: PZA | Análisis: 2741406 Unidad: PZA4 | 4
_ | Análisis: 2741506 Unidad: PZA | [6 empty] | Análisis: 2741506 Unidad: PZA | Análisis: 2741506 Unidad: PZA4 | 4
_ | CODO 90 ,ROSCA HEMBRA,13X13MM, X TUB | [6 empty] | Análisis: 2741506 Unidad: PZA | Análisis: 2741506 Unidad: PZA4 | 4
MATERIALES | [7 empty] | Análisis: 2741506 Unidad: PZA | Análisis: 2741506 Unidad: PZA4 | 4
_ | CODO 90 ,ROSCA HEMBRA,13X13MM, X TUB | PZA | 0 | 0 | 1 | 30.84 | 30.84 | Análisis: 2741506 Unidad: PZA | Análisis: 2741506 Unidad: PZA4 | 4
_ | CINTA TEFLON 13mm | PZA | 0 | 0 | 0.017 | 7.5 | 0.13 | Análisis: 2741506 Unidad: PZA | Análisis: 2741506 Unidad: PZA4 | 4
_ | Subtotal: MATERIALES | [5 empty] | 30.97 | Análisis: 2741506 Unidad: PZA | Análisis: 2741506 Unidad: PZA4 | 4
MANO DE OBRA | [7 empty] | Análisis: 2741506 Unidad: PZA | Análisis: 2741506 Unidad: PZA4 | 4
_ | CUADRILLA No 52 (1 PLOMERO+ 1 AY.ESP.) INSTALACIONES | JOR | 860 | 34.25 | 1 | 860 | 25.11 | Análisis: 2741506 Unidad: PZA | Análisis: 2741506 Unidad: PZA4 | 4
_ | Subtotal: MANO DE OBRA | [5 empty] | 25.11 | Análisis: 2741506 Unidad: PZA | Análisis: 2741506 Unidad: PZA4 | 4
EQUIPO Y HERRAMIENTA | [7 empty] | Análisis: 2741506 Unidad: PZA | Análisis: 2741506 Unidad: PZA4 | 4
_ | HERRAMIENTA MENOR | % | 0 | 0 | 0.05 | 25.11 | 1.26 | Análisis: 2741506 Unidad: PZA | Análisis: 2741506 Unidad: PZA4 | 4
_ | Subtotal: EQUIPO Y HERRAMIENTA | [5 empty] | 1.26 | Análisis: 2741506 Unidad: PZA | Análisis: 2741506 Unidad: PZA4 | 4
_ | Costo directo | [5 empty] | 57.34 | Análisis: 2741506 Unidad: PZA | Análisis: 2741506 Unidad: PZA4 | 4
_ | PRECIO UNITARIO | [5 empty] | 62.3 | Análisis: 2741506 Unidad: PZA | Análisis: 2741506 Unidad: PZA4 | 4
_ | (* SESENTA Y DOS PESOS 30/100 M.N. *) | [6 empty] | Análisis: 2741506 Unidad: PZA | Análisis: 2741506 Unidad: PZA4 | 4
_ | Análisis: 2743304 Unidad: PZA | [6 empty] | Análisis: 2743304 Unidad: PZA | Análisis: 2743304 Unidad: PZA6 | 6
_ | REDUCCION 19X13MM, X TUBOPLUS | [6 empty] | Análisis: 2743304 Unidad: PZA | Análisis: 2743304 Unidad: PZA6 | 6
MATERIALES | [7 empty] | Análisis: 2743304 Unidad: PZA | Análisis: 2743304 Unidad: PZA6 | 6
_ | REDUCCION 19X13MM, X TUBOPLUS | PZA | 0 | 0 | 1 | 4.32 | 4.32 | Análisis: 2743304 Unidad: PZA | Análisis: 2743304 Unidad: PZA6 | 6
_ | Subtotal: MATERIALES | [5 empty] | 4.32 | Análisis: 2743304 Unidad: PZA | Análisis: 2743304 Unidad: PZA6 | 6
MANO DE OBRA | [7 empty] | Análisis: 2743304 Unidad: PZA | Análisis: 2743304 Unidad: PZA6 | 6
_ | CUADRILLA No 52 (1 PLOMERO+ 1 AY.ESP.) INSTALACIONES | JOR | 860 | 32.25 | 1 | 860 | 26.67 | Análisis: 2743304 Unidad: PZA | Análisis: 2743304 Unidad: PZA6 | 6
_ | Subtotal: MANO DE OBRA | [5 empty] | 26.67 | Análisis: 2743304 Unidad: PZA | Análisis: 2743304 Unidad: PZA6 | 6
EQUIPO Y HERRAMIENTA | [7 empty] | Análisis: 2743304 Unidad: PZA | Análisis: 2743304 Unidad: PZA6 | 6
_ | HERRAMIENTA MENOR | % | 0 | 0 | 0.05 | 26.67 | 1.33 | Análisis: 2743304 Unidad: PZA | Análisis: 2743304 Unidad: PZA6 | 6
_ | Subtotal: EQUIPO Y HERRAMIENTA | [5 empty] | 1.33 | Análisis: 2743304 Unidad: PZA | Análisis: 2743304 Unidad: PZA6 | 6
_ | Costo directo | [5 empty] | 32.32 | Análisis: 2743304 Unidad: PZA | Análisis: 2743304 Unidad: PZA6 | 6
_ | PRECIO UNITARIO | [5 empty] | 33.01 | Análisis: 2743304 Unidad: PZA | Análisis: 2743304 Unidad: PZA6 | 6
_ | (* TREINTA Y TRES PESOS 01/100 M.N. *) | [6 empty] | Análisis: 2743304 Unidad: PZA | Análisis: 2743304 Unidad: PZA6 | 6
_ | Análisis: 2744476 Unidad: PZA | [6 empty] | Análisis: 2744476 Unidad: PZA | Análisis: 2744476 Unidad: PZA4 | 4
_ | TEE REDUCIDA CENTRAL 19X19X13MM,TUBOPLUS | [6 empty] | Análisis: 2744476 Unidad: PZA | Análisis: 2744476 Unidad: PZA4 | 4
MATERIALES | [7 empty] | Análisis: 2744476 Unidad: PZA | Análisis: 2744476 Unidad: PZA4 | 4
_ | TEE REDUCIDA CENTRAL 19X19X13MM,TUBOPLUS | PZA | 0 | 0 | 1 | 9.62 | 9.62 | Análisis: 2744476 Unidad: PZA | Análisis: 2744476 Unidad: PZA4 | 4
_ | Subtotal: MATERIALES | [5 empty] | 9.62 | Análisis: 2744476 Unidad: PZA | Análisis: 2744476 Unidad: PZA4 | 4
MANO DE OBRA | [7 empty] | Análisis: 2744476 Unidad: PZA | Análisis: 2744476 Unidad: PZA4 | 4
_ | CUADRILLA No 52 (1 PLOMERO+ 1 AY.ESP.) INSTALACIONES | JOR | 860 | 20 | 1 | 860 | 43 | Análisis: 2744476 Unidad: PZA | Análisis: 2744476 Unidad: PZA4 | 4
_ | Subtotal: MANO DE OBRA | [5 empty] | 43 | Análisis: 2744476 Unidad: PZA | Análisis: 2744476 Unidad: PZA4 | 4
EQUIPO Y HERRAMIENTA | [7 empty] | Análisis: 2744476 Unidad: PZA | Análisis: 2744476 Unidad: PZA4 | 4
_ | HERRAMIENTA MENOR | % | 0 | 0 | 0.05 | 43 | 2.15 | Análisis: 2744476 Unidad: PZA | Análisis: 2744476 Unidad: PZA4 | 4
_ | Subtotal: EQUIPO Y HERRAMIENTA | [5 empty] | 2.15 | Análisis: 2744476 Unidad: PZA | Análisis: 2744476 Unidad: PZA4 | 4
_ | Costo directo | [5 empty] | 54.77 | Análisis: 2744476 Unidad: PZA | Análisis: 2744476 Unidad: PZA4 | 4
_ | PRECIO UNITARIO | [5 empty] | 56.31 | Análisis: 2744476 Unidad: PZA | Análisis: 2744476 Unidad: PZA4 | 4
_ | (* CINCUENTA Y SEIS PESOS 31/100 M.N. *) | [6 empty] | Análisis: 2744476 Unidad: PZA | Análisis: 2744476 Unidad: PZA4 | 4
_ | Análisis: NG1310 Unidad: PZA | [6 empty] | Análisis: NG1310 Unidad: PZA | Análisis: NG1310 Unidad: PZA3 | 3
_ | Niple galvanizado de 13 mm. de diámetro por 10 cm. incluye: nstalación y pruebas. | [6 empty] | Análisis: NG1310 Unidad: PZA | Análisis: NG1310 Unidad: PZA3 | 3
MATERIALES | [7 empty] | Análisis: NG1310 Unidad: PZA | Análisis: NG1310 Unidad: PZA3 | 3
_ | NIPLE GALV. 13X100 mm CIFUNSA | PZA | 0 | 0 | 1 | 20 | 20 | Análisis: NG1310 Unidad: PZA | Análisis: NG1310 Unidad: PZA3 | 3
_ | Subtotal: MATERIALES | [5 empty] | 20 | Análisis: NG1310 Unidad: PZA | Análisis: NG1310 Unidad: PZA3 | 3
MANO DE OBRA | [7 empty] | Análisis: NG1310 Unidad: PZA | Análisis: NG1310 Unidad: PZA3 | 3
_ | CUADRILLA No 20 (1 PLOMERO+ 1 AY.ESP.) | JOR | 850 | 30 | 1 | 850 | 28.33 | Análisis: NG1310 Unidad: PZA | Análisis: NG1310 Unidad: PZA3 | 3
_ | Subtotal: MANO DE OBRA | [5 empty] | 28.33 | Análisis: NG1310 Unidad: PZA | Análisis: NG1310 Unidad: PZA3 | 3
EQUIPO Y HERRAMIENTA | [7 empty] | Análisis: NG1310 Unidad: PZA | Análisis: NG1310 Unidad: PZA3 | 3
_ | HERRAMIENTA MENOR | % | 0 | 0 | 0.03 | 28.33 | 0.85 | Análisis: NG1310 Unidad: PZA | Análisis: NG1310 Unidad: PZA3 | 3
_ | Subtotal: EQUIPO Y HERRAMIENTA | [5 empty] | 0.85 | Análisis: NG1310 Unidad: PZA | Análisis: NG1310 Unidad: PZA3 | 3
_ | Costo directo | [5 empty] | 49.18 | Análisis: NG1310 Unidad: PZA | Análisis: NG1310 Unidad: PZA3 | 3
_ | PRECIO UNITARIO | [5 empty] | 52.38 | Análisis: NG1310 Unidad: PZA | Análisis: NG1310 Unidad: PZA3 | 3
_ | (* CINCUENTA Y DOS PESOS 38/100 M.N. *) | [6 empty] | Análisis: NG1310 Unidad: PZA | Análisis: NG1310 Unidad: PZA3 | 3
_ | Análisis: 2743307 Unidad: PZA | [6 empty] | Análisis: 2743307 Unidad: PZA | Análisis: 2743307 Unidad: PZA4 | 4
_ | REDUCCION 25X19MM,1X TUBOPLUS | [6 empty] | Análisis: 2743307 Unidad: PZA | Análisis: 2743307 Unidad: PZA4 | 4
MATERIALES | [7 empty] | Análisis: 2743307 Unidad: PZA | Análisis: 2743307 Unidad: PZA4 | 4
_ | REDUCCION 25X19MM,1X TUBOPLUS | PZA | 0 | 0 | 1 | 10.5 | 10.5 | Análisis: 2743307 Unidad: PZA | Análisis: 2743307 Unidad: PZA4 | 4
_ | Subtotal: MATERIALES | [5 empty] | 10.5 | Análisis: 2743307 Unidad: PZA | Análisis: 2743307 Unidad: PZA4 | 4
MANO DE OBRA | [7 empty] | Análisis: 2743307 Unidad: PZA | Análisis: 2743307 Unidad: PZA4 | 4
_ | CUADRILLA No 52 (1 PLOMERO+ 1 AY.ESP.) INSTALACIONES | JOR | 860 | 22.73 | 1 | 860 | 37.83 | Análisis: 2743307 Unidad: PZA | Análisis: 2743307 Unidad: PZA4 | 4
_ | Subtotal: MANO DE OBRA | [5 empty] | 37.83 | Análisis: 2743307 Unidad: PZA | Análisis: 2743307 Unidad: PZA4 | 4
EQUIPO Y HERRAMIENTA | [7 empty] | Análisis: 2743307 Unidad: PZA | Análisis: 2743307 Unidad: PZA4 | 4
_ | HERRAMIENTA MENOR | % | 0 | 0 | 0.03 | 37.83 | 1.13 | Análisis: 2743307 Unidad: PZA | Análisis: 2743307 Unidad: PZA4 | 4
_ | Subtotal: EQUIPO Y HERRAMIENTA | [5 empty] | 1.13 | Análisis: 2743307 Unidad: PZA | Análisis: 2743307 Unidad: PZA4 | 4
_ | Costo directo | [5 empty] | 49.46 | Análisis: 2743307 Unidad: PZA | Análisis: 2743307 Unidad: PZA4 | 4
_ | PRECIO UNITARIO | [5 empty] | 51.14 | Análisis: 2743307 Unidad: PZA | Análisis: 2743307 Unidad: PZA4 | 4
_ | (* CINCUENTA Y UN PESOS 14/100 M.N. *) | [6 empty] | Análisis: 2743307 Unidad: PZA | Análisis: 2743307 Unidad: PZA4 | 4
_ | Análisis: 2742010 Unidad: PZA | [6 empty] | Análisis: 2742010 Unidad: PZA | Análisis: 2742010 Unidad: PZA2 | 2
_ | CONECTOR HEMBRA 25X25MM,1X1 TUBOPLUS | [6 empty] | Análisis: 2742010 Unidad: PZA | Análisis: 2742010 Unidad: PZA2 | 2
MATERIALES | [7 empty] | Análisis: 2742010 Unidad: PZA | Análisis: 2742010 Unidad: PZA2 | 2
_ | CONECTOR HEMBRA 25X25MM,1X1 TUBOPLUS | PZA | 0 | 0 | 1 | 118.9 | 118.9 | Análisis: 2742010 Unidad: PZA | Análisis: 2742010 Unidad: PZA2 | 2
_ | CINTA TEFLON 25mm | PZA | 0 | 0 | 0.033 | 32 | 1.06 | Análisis: 2742010 Unidad: PZA | Análisis: 2742010 Unidad: PZA2 | 2
_ | Subtotal: MATERIALES | [5 empty] | 119.96 | Análisis: 2742010 Unidad: PZA | Análisis: 2742010 Unidad: PZA2 | 2
MANO DE OBRA | [7 empty] | Análisis: 2742010 Unidad: PZA | Análisis: 2742010 Unidad: PZA2 | 2
_ | CUADRILLA No 52 (1 PLOMERO+ 1 AY.ESP.) INSTALACIONES | JOR | 860 | 17.15 | 1 | 860 | 50.14 | Análisis: 2742010 Unidad: PZA | Análisis: 2742010 Unidad: PZA2 | 2
_ | Subtotal: MANO DE OBRA | [5 empty] | 50.14 | Análisis: 2742010 Unidad: PZA | Análisis: 2742010 Unidad: PZA2 | 2
EQUIPO Y HERRAMIENTA | [7 empty] | Análisis: 2742010 Unidad: PZA | Análisis: 2742010 Unidad: PZA2 | 2
_ | HERRAMIENTA MENOR | % | 0 | 0 | 0.05 | 50.14 | 2.51 | Análisis: 2742010 Unidad: PZA | Análisis: 2742010 Unidad: PZA2 | 2
_ | Subtotal: EQUIPO Y HERRAMIENTA | [5 empty] | 2.51 | Análisis: 2742010 Unidad: PZA | Análisis: 2742010 Unidad: PZA2 | 2
_ | Costo directo | [5 empty] | 172.61 | Análisis: 2742010 Unidad: PZA | Análisis: 2742010 Unidad: PZA2 | 2
_ | PRECIO UNITARIO | [5 empty] | 191.8 | Análisis: 2742010 Unidad: PZA | Análisis: 2742010 Unidad: PZA2 | 2
_ | (* CIENTO NOVENTA Y UN PESOS 80/100 M.N. *) | [6 empty] | Análisis: 2742010 Unidad: PZA | Análisis: 2742010 Unidad: PZA2 | 2
_ | Análisis: LLECOTV-105 Unidad: PZA | [6 empty] | Análisis: LLECOTV-105 Unidad: PZA | Análisis: LLECOTV-105 Unidad: PZA3 | 3
_ | Llave economizadora uso ligero temporizadora, incluye: llave de control angular, | [6 empty] | Análisis: LLECOTV-105 Unidad: PZA | Análisis: LLECOTV-105 Unidad: PZA3 | 3
_ | manguera, instalación y pruebas | [6 empty] | Análisis: LLECOTV-105 Unidad: PZA | Análisis: LLECOTV-105 Unidad: PZA3 | 3
MATERIALES | [7 empty] | Análisis: LLECOTV-105 Unidad: PZA | Análisis: LLECOTV-105 Unidad: PZA3 | 3
_ | LLAVE ECONOMIZADORA MOD.TV-105 AUT | PZA | 0 | 0 | 1 | 860 | 860 | Análisis: LLECOTV-105 Unidad: PZA | Análisis: LLECOTV-105 Unidad: PZA3 | 3
_ | MANGUERA 13X13X40 LAVABO NACOBRE | PZA | 0 | 0 | 1 | 42 | 42 | Análisis: LLECOTV-105 Unidad: PZA | Análisis: LLECOTV-105 Unidad: PZA3 | 3
_ | NIPLE GALV. 13X100 mm CIFUNSA | PZA | 0 | 0 | 1 | 20 | 20 | Análisis: LLECOTV-105 Unidad: PZA | Análisis: LLECOTV-105 Unidad: PZA3 | 3
_ | CLAVOS DE ACERO | KG | 0 | 0 | 0.1 | 55 | 5.5 | Análisis: LLECOTV-105 Unidad: PZA | Análisis: LLECOTV-105 Unidad: PZA3 | 3
_ | LLAVE CONTROL ANG C/MANG P/L/F 401- | PZA | 0 | 0 | 1 | 75 | 75 | Análisis: LLECOTV-105 Unidad: PZA | Análisis: LLECOTV-105 Unidad: PZA3 | 3
_ | Subtotal: MATERIALES | [5 empty] | 1002.5 | Análisis: LLECOTV-105 Unidad: PZA | Análisis: LLECOTV-105 Unidad: PZA3 | 3
MANO DE OBRA | [7 empty] | Análisis: LLECOTV-105 Unidad: PZA | Análisis: LLECOTV-105 Unidad: PZA3 | 3
_ | CUADRILLA No 20 (1 PLOMERO+ 1 AY.ESP.) | JOR | 850 | 8 | 1 | 850 | 106.25 | Análisis: LLECOTV-105 Unidad: PZA | Análisis: LLECOTV-105 Unidad: PZA3 | 3
_ | Subtotal: MANO DE OBRA | [5 empty] | 106.25 | Análisis: LLECOTV-105 Unidad: PZA | Análisis: LLECOTV-105 Unidad: PZA3 | 3
EQUIPO Y HERRAMIENTA | [7 empty] | Análisis: LLECOTV-105 Unidad: PZA | Análisis: LLECOTV-105 Unidad: PZA3 | 3
_ | HERRAMIENTA MENOR | % | 0 | 0 | 0.03 | 106.25 | 3.19 | Análisis: LLECOTV-105 Unidad: PZA | Análisis: LLECOTV-105 Unidad: PZA3 | 3
_ | Subtotal: EQUIPO Y HERRAMIENTA | [5 empty] | 3.19 | Análisis: LLECOTV-105 Unidad: PZA | Análisis: LLECOTV-105 Unidad: PZA3 | 3
_ | Costo directo | [5 empty] | 1111.94 | Análisis: LLECOTV-105 Unidad: PZA | Análisis: LLECOTV-105 Unidad: PZA3 | 3
_ | PRECIO UNITARIO | [5 empty] | 1272.34 | Análisis: LLECOTV-105 Unidad: PZA | Análisis: LLECOTV-105 Unidad: PZA3 | 3
_ | (* UN MIL DOSCIENTOS SETENTA Y DOS PESOS 34/100 M.N. *) | [6 empty] | Análisis: LLECOTV-105 Unidad: PZA | Análisis: LLECOTV-105 Unidad: PZA3 | 3
_ | Análisis: PG13 Unidad: PZA | [6 empty] | Análisis: PG13 Unidad: PZA | Análisis: PG13 Unidad: PZA3 | 3
_ | Cople de fierro galvanizado de 13 mm. de diámetro, incluye: instalación, pruebas, mano | [6 empty] | Análisis: PG13 Unidad: PZA | Análisis: PG13 Unidad: PZA3 | 3
_ | de obra, equipo y heramienta. | [6 empty] | Análisis: PG13 Unidad: PZA | Análisis: PG13 Unidad: PZA3 | 3
MATERIALES | [7 empty] | Análisis: PG13 Unidad: PZA | Análisis: PG13 Unidad: PZA3 | 3
_ | COPLE LISO GALV. 13 mm CIFUNSA | PZA | 0 | 0 | 1 | 17 | 17 | Análisis: PG13 Unidad: PZA | Análisis: PG13 Unidad: PZA3 | 3
_ | Subtotal: MATERIALES | [5 empty] | 17 | Análisis: PG13 Unidad: PZA | Análisis: PG13 Unidad: PZA3 | 3
MANO DE OBRA | [7 empty] | Análisis: PG13 Unidad: PZA | Análisis: PG13 Unidad: PZA3 | 3
_ | CUADRILLA No 20 (1 PLOMERO+ 1 AY.ESP.) | JOR | 850 | 32 | 1 | 850 | 26.56 | Análisis: PG13 Unidad: PZA | Análisis: PG13 Unidad: PZA3 | 3
_ | Subtotal: MANO DE OBRA | [5 empty] | 26.56 | Análisis: PG13 Unidad: PZA | Análisis: PG13 Unidad: PZA3 | 3
EQUIPO Y HERRAMIENTA | [7 empty] | Análisis: PG13 Unidad: PZA | Análisis: PG13 Unidad: PZA3 | 3
_ | HERRAMIENTA MENOR | % | 0 | 0 | 0.03 | 26.56 | 0.8 | Análisis: PG13 Unidad: PZA | Análisis: PG13 Unidad: PZA3 | 3
_ | Subtotal: EQUIPO Y HERRAMIENTA | [5 empty] | 0.8 | Análisis: PG13 Unidad: PZA | Análisis: PG13 Unidad: PZA3 | 3
_ | Costo directo | [5 empty] | 44.36 | Análisis: PG13 Unidad: PZA | Análisis: PG13 Unidad: PZA3 | 3
_ | PRECIO UNITARIO | [5 empty] | 47.08 | Análisis: PG13 Unidad: PZA | Análisis: PG13 Unidad: PZA3 | 3
_ | (* CUARENTA Y SIETE PESOS 08/100 M.N. *) | [6 empty] | Análisis: PG13 Unidad: PZA | Análisis: PG13 Unidad: PZA3 | 3
_ | Análisis: SALHLLJ10 Unidad: SAL | [6 empty] | Análisis: SALHLLJ10 Unidad: SAL | Análisis: SALHLLJ10 Unidad: SAL3 | 3
_ | Salida hidráulica para llave de jardin a base de tubería de cobre de 13 mm., incluye: | [6 empty] | Análisis: SALHLLJ10 Unidad: SAL | Análisis: SALHLLJ10 Unidad: SAL3 | 3
_ | suministro de materiales, instalación, mano de obra, equipo y herramienta. | [6 empty] | Análisis: SALHLLJ10 Unidad: SAL | Análisis: SALHLLJ10 Unidad: SAL3 | 3
MATERIALES | [7 empty] | Análisis: SALHLLJ10 Unidad: SAL | Análisis: SALHLLJ10 Unidad: SAL3 | 3
_ | LLAVE DE NARIZ 13 MM ALFA | PZA | 0 | 0 | 1 | 82 | 82 | Análisis: SALHLLJ10 Unidad: SAL | Análisis: SALHLLJ10 Unidad: SAL3 | 3
_ | Subtotal: MATERIALES | [5 empty] | 82 | Análisis: SALHLLJ10 Unidad: SAL | Análisis: SALHLLJ10 Unidad: SAL3 | 3
MANO DE OBRA | [7 empty] | Análisis: SALHLLJ10 Unidad: SAL | Análisis: SALHLLJ10 Unidad: SAL3 | 3
_ | CUADRILLA No 20 (1 PLOMERO+ 1 AY.ESP.) | JOR | 850 | 20 | 1 | 850 | 42.5 | Análisis: SALHLLJ10 Unidad: SAL | Análisis: SALHLLJ10 Unidad: SAL3 | 3
_ | Subtotal: MANO DE OBRA | [5 empty] | 42.5 | Análisis: SALHLLJ10 Unidad: SAL | Análisis: SALHLLJ10 Unidad: SAL3 | 3
EQUIPO Y HERRAMIENTA | [7 empty] | Análisis: SALHLLJ10 Unidad: SAL | Análisis: SALHLLJ10 Unidad: SAL3 | 3
_ | HERRAMIENTA MENOR | % | 0 | 0 | 0.03 | 42.5 | 1.28 | Análisis: SALHLLJ10 Unidad: SAL | Análisis: SALHLLJ10 Unidad: SAL3 | 3
_ | Subtotal: EQUIPO Y HERRAMIENTA | [5 empty] | 1.28 | Análisis: SALHLLJ10 Unidad: SAL | Análisis: SALHLLJ10 Unidad: SAL3 | 3
_ | Costo directo | [5 empty] | 125.78 | Análisis: SALHLLJ10 Unidad: SAL | Análisis: SALHLLJ10 Unidad: SAL3 | 3
_ | PRECIO UNITARIO | [5 empty] | 138.9 | Análisis: SALHLLJ10 Unidad: SAL | Análisis: SALHLLJ10 Unidad: SAL3 | 3
_ | (* CIENTO TREINTA Y OCHO PESOS 90/100 M.N. *) | [6 empty] | Análisis: SALHLLJ10 Unidad: SAL | Análisis: SALHLLJ10 Unidad: SAL3 | 3
_ | Análisis: CS4550 Unidad: PZA | [6 empty] | Análisis: CS4550 Unidad: PZA | Análisis: CS4550 Unidad: PZA4 | 4
_ | Codo de PVC sanitario de 45 x50 mm., incluye: materiales, acarreos, cortes, | [6 empty] | Análisis: CS4550 Unidad: PZA | Análisis: CS4550 Unidad: PZA4 | 4
_ | desperdicios, instalación, mano de obra, pruebas, equipo y herramienta. | [6 empty] | Análisis: CS4550 Unidad: PZA | Análisis: CS4550 Unidad: PZA4 | 4
MATERIALES | [7 empty] | Análisis: CS4550 Unidad: PZA | Análisis: CS4550 Unidad: PZA4 | 4
_ | CODO PVC DUR 45GX 50 mm. SANIT | PZA | 0 | 0 | 1 | 7 | 7 | Análisis: CS4550 Unidad: PZA | Análisis: CS4550 Unidad: PZA4 | 4
_ | LIMPIADOR SILER 500 ml | PZA | 0 | 0 | 0.027 | 58 | 1.57 | Análisis: CS4550 Unidad: PZA | Análisis: CS4550 Unidad: PZA4 | 4
_ | BOTE PEGAMENTO SILER 480 grs PESADO | PZA | 0 | 0 | 0.04 | 115 | 4.6 | Análisis: CS4550 Unidad: PZA | Análisis: CS4550 Unidad: PZA4 | 4
_ | Subtotal: MATERIALES | [5 empty] | 13.17 | Análisis: CS4550 Unidad: PZA | Análisis: CS4550 Unidad: PZA4 | 4
MANO DE OBRA | [7 empty] | Análisis: CS4550 Unidad: PZA | Análisis: CS4550 Unidad: PZA4 | 4
_ | CUADRILLA No 20 (1 PLOMERO+ 1 AY.ESP.) | JOR | 850 | 37 | 1 | 850 | 22.97 | Análisis: CS4550 Unidad: PZA | Análisis: CS4550 Unidad: PZA4 | 4
_ | Subtotal: MANO DE OBRA | [5 empty] | 22.97 | Análisis: CS4550 Unidad: PZA | Análisis: CS4550 Unidad: PZA4 | 4
EQUIPO Y HERRAMIENTA | [7 empty] | Análisis: CS4550 Unidad: PZA | Análisis: CS4550 Unidad: PZA4 | 4
_ | HERRAMIENTA MENOR | % | 0 | 0 | 0.03 | 22.97 | 0.69 | Análisis: CS4550 Unidad: PZA | Análisis: CS4550 Unidad: PZA4 | 4
_ | Subtotal: EQUIPO Y HERRAMIENTA | [5 empty] | 0.69 | Análisis: CS4550 Unidad: PZA | Análisis: CS4550 Unidad: PZA4 | 4
_ | Costo directo | [5 empty] | 36.83 | Análisis: CS4550 Unidad: PZA | Análisis: CS4550 Unidad: PZA4 | 4
_ | PRECIO UNITARIO | [5 empty] | 38.94 | Análisis: CS4550 Unidad: PZA | Análisis: CS4550 Unidad: PZA4 | 4
_ | (* TREINTA Y OCHO PESOS 94/100 M.N. *) | [6 empty] | Análisis: CS4550 Unidad: PZA | Análisis: CS4550 Unidad: PZA4 | 4
_ | Análisis: CS9050 Unidad: PZA | [6 empty] | Análisis: CS9050 Unidad: PZA | Análisis: CS9050 Unidad: PZA3 | 3
_ | Codo de PVC sanitario de 90 x50 mm., incluye: materiales, acarreos, cortes, | [6 empty] | Análisis: CS9050 Unidad: PZA | Análisis: CS9050 Unidad: PZA3 | 3
_ | desperdicios, instalación, mano de obra, pruebas, equipo y herramienta. | [6 empty] | Análisis: CS9050 Unidad: PZA | Análisis: CS9050 Unidad: PZA3 | 3
MATERIALES | [7 empty] | Análisis: CS9050 Unidad: PZA | Análisis: CS9050 Unidad: PZA3 | 3
_ | LIMPIADOR SILER 500 ml | PZA | 0 | 0 | 0.027 | 58 | 1.57 | Análisis: CS9050 Unidad: PZA | Análisis: CS9050 Unidad: PZA3 | 3
_ | BOTE PEGAMENTO SILER 480 grs PESADO | PZA | 0 | 0 | 0.04 | 115 | 4.6 | Análisis: CS9050 Unidad: PZA | Análisis: CS9050 Unidad: PZA3 | 3
_ | CODO PVC SANIT 87.5X50 DURALON CEMENTAR | PZA | 0 | 0 | 1 | 5.5 | 5.5 | Análisis: CS9050 Unidad: PZA | Análisis: CS9050 Unidad: PZA3 | 3
_ | Subtotal: MATERIALES | [5 empty] | 11.67 | Análisis: CS9050 Unidad: PZA | Análisis: CS9050 Unidad: PZA3 | 3
MANO DE OBRA | [7 empty] | Análisis: CS9050 Unidad: PZA | Análisis: CS9050 Unidad: PZA3 | 3
_ | CUADRILLA No 20 (1 PLOMERO+ 1 AY.ESP.) | JOR | 850 | 37 | 1 | 850 | 22.97 | Análisis: CS9050 Unidad: PZA | Análisis: CS9050 Unidad: PZA3 | 3
_ | Subtotal: MANO DE OBRA | [5 empty] | 22.97 | Análisis: CS9050 Unidad: PZA | Análisis: CS9050 Unidad: PZA3 | 3
EQUIPO Y HERRAMIENTA | [7 empty] | Análisis: CS9050 Unidad: PZA | Análisis: CS9050 Unidad: PZA3 | 3
_ | HERRAMIENTA MENOR | % | 0 | 0 | 0.03 | 22.97 | 0.69 | Análisis: CS9050 Unidad: PZA | Análisis: CS9050 Unidad: PZA3 | 3
_ | Subtotal: EQUIPO Y HERRAMIENTA | [5 empty] | 0.69 | Análisis: CS9050 Unidad: PZA | Análisis: CS9050 Unidad: PZA3 | 3
_ | Costo directo | [5 empty] | 35.33 | Análisis: CS9050 Unidad: PZA | Análisis: CS9050 Unidad: PZA3 | 3
_ | PRECIO UNITARIO | [5 empty] | 37.2 | Análisis: CS9050 Unidad: PZA | Análisis: CS9050 Unidad: PZA3 | 3
_ | (* TREINTA Y SIETE PESOS 20/100 M.N. *) | [6 empty] | Análisis: CS9050 Unidad: PZA | Análisis: CS9050 Unidad: PZA3 | 3
_ | Análisis: CS45100 Unidad: PZA | [6 empty] | Análisis: CS45100 Unidad: PZA | Análisis: CS45100 Unidad: PZA3 | 3
_ | Codo de PVC sanitario de 45 x100 mm., incluye: materiales, acarreos, cortes, | [6 empty] | Análisis: CS45100 Unidad: PZA | Análisis: CS45100 Unidad: PZA3 | 3
_ | desperdicios, instalación, mano de obra, pruebas, equipo y herramienta. | [6 empty] | Análisis: CS45100 Unidad: PZA | Análisis: CS45100 Unidad: PZA3 | 3
MATERIALES | [7 empty] | Análisis: CS45100 Unidad: PZA | Análisis: CS45100 Unidad: PZA3 | 3
_ | CODO PVC DUR 45GX 100 mm. SANIT | PZA | 0 | 0 | 1 | 18 | 18 | Análisis: CS45100 Unidad: PZA | Análisis: CS45100 Unidad: PZA3 | 3
_ | LIMPIADOR SILER 500 ml | PZA | 0 | 0 | 0.04 | 58 | 2.32 | Análisis: CS45100 Unidad: PZA | Análisis: CS45100 Unidad: PZA3 | 3
_ | BOTE PEGAMENTO SILER 480 grs PESADO | PZA | 0 | 0 | 0.06 | 115 | 6.9 | Análisis: CS45100 Unidad: PZA | Análisis: CS45100 Unidad: PZA3 | 3
_ | Subtotal: MATERIALES | [5 empty] | 27.22 | Análisis: CS45100 Unidad: PZA | Análisis: CS45100 Unidad: PZA3 | 3
MANO DE OBRA | [7 empty] | Análisis: CS45100 Unidad: PZA | Análisis: CS45100 Unidad: PZA3 | 3
_ | CUADRILLA No 20 (1 PLOMERO+ 1 AY.ESP.) | JOR | 850 | 22 | 1 | 850 | 38.64 | Análisis: CS45100 Unidad: PZA | Análisis: CS45100 Unidad: PZA3 | 3
_ | Subtotal: MANO DE OBRA | [5 empty] | 38.64 | Análisis: CS45100 Unidad: PZA | Análisis: CS45100 Unidad: PZA3 | 3
EQUIPO Y HERRAMIENTA | [7 empty] | Análisis: CS45100 Unidad: PZA | Análisis: CS45100 Unidad: PZA3 | 3
_ | HERRAMIENTA MENOR | % | 0 | 0 | 0.03 | 38.64 | 1.16 | Análisis: CS45100 Unidad: PZA | Análisis: CS45100 Unidad: PZA3 | 3
_ | Subtotal: EQUIPO Y HERRAMIENTA | [5 empty] | 1.16 | Análisis: CS45100 Unidad: PZA | Análisis: CS45100 Unidad: PZA3 | 3
_ | Costo directo | [5 empty] | 67.02 | Análisis: CS45100 Unidad: PZA | Análisis: CS45100 Unidad: PZA3 | 3
_ | PRECIO UNITARIO | [5 empty] | 71.38 | Análisis: CS45100 Unidad: PZA | Análisis: CS45100 Unidad: PZA3 | 3
_ | (* SETENTA Y UN PESOS 38/100 M.N. *) | [6 empty] | Análisis: CS45100 Unidad: PZA | Análisis: CS45100 Unidad: PZA3 | 3
_ | Análisis: CS90100 Unidad: PZA | [6 empty] | Análisis: CS90100 Unidad: PZA | Análisis: CS90100 Unidad: PZA3 | 3
_ | Codo de PVC sanitario de 90 x102 mm., incluye: materiales, acarreos, cortes, | [6 empty] | Análisis: CS90100 Unidad: PZA | Análisis: CS90100 Unidad: PZA3 | 3
_ | desperdicios, instalación, mano de obra, pruebas, equipo y herramienta. | [6 empty] | Análisis: CS90100 Unidad: PZA | Análisis: CS90100 Unidad: PZA3 | 3
MATERIALES | [7 empty] | Análisis: CS90100 Unidad: PZA | Análisis: CS90100 Unidad: PZA3 | 3
_ | LIMPIADOR SILER 500 ml | PZA | 0 | 0 | 0.04 | 58 | 2.32 | Análisis: CS90100 Unidad: PZA | Análisis: CS90100 Unidad: PZA3 | 3
_ | BOTE PEGAMENTO SILER 480 grs PESADO | PZA | 0 | 0 | 0.06 | 115 | 6.9 | Análisis: CS90100 Unidad: PZA | Análisis: CS90100 Unidad: PZA3 | 3
_ | CODO PVC SANIT 87.5X110 DURALON CEMENTAR | PZA | 0 | 0 | 1 | 21.2 | 21.2 | Análisis: CS90100 Unidad: PZA | Análisis: CS90100 Unidad: PZA3 | 3
_ | Subtotal: MATERIALES | [5 empty] | 30.42 | Análisis: CS90100 Unidad: PZA | Análisis: CS90100 Unidad: PZA3 | 3
MANO DE OBRA | [7 empty] | Análisis: CS90100 Unidad: PZA | Análisis: CS90100 Unidad: PZA3 | 3
_ | CUADRILLA No 20 (1 PLOMERO+ 1 AY.ESP.) | JOR | 850 | 22 | 1 | 850 | 38.64 | Análisis: CS90100 Unidad: PZA | Análisis: CS90100 Unidad: PZA3 | 3
_ | Subtotal: MANO DE OBRA | [5 empty] | 38.64 | Análisis: CS90100 Unidad: PZA | Análisis: CS90100 Unidad: PZA3 | 3
EQUIPO Y HERRAMIENTA | [7 empty] | Análisis: CS90100 Unidad: PZA | Análisis: CS90100 Unidad: PZA3 | 3
_ | HERRAMIENTA MENOR | % | 0 | 0 | 0.03 | 38.64 | 1.16 | Análisis: CS90100 Unidad: PZA | Análisis: CS90100 Unidad: PZA3 | 3
_ | Subtotal: EQUIPO Y HERRAMIENTA | [5 empty] | 1.16 | Análisis: CS90100 Unidad: PZA | Análisis: CS90100 Unidad: PZA3 | 3
_ | Costo directo | [5 empty] | 70.22 | Análisis: CS90100 Unidad: PZA | Análisis: CS90100 Unidad: PZA3 | 3
_ | PRECIO UNITARIO | [5 empty] | 75.09 | Análisis: CS90100 Unidad: PZA | Análisis: CS90100 Unidad: PZA3 | 3
_ | (* SETENTA Y CINCO PESOS 09/100 M.N. *) | [6 empty] | Análisis: CS90100 Unidad: PZA | Análisis: CS90100 Unidad: PZA3 | 3
_ | Análisis: YS100 Unidad: PZA | [6 empty] | Análisis: YS100 Unidad: PZA | Análisis: YS100 Unidad: PZA3 | 3
_ | Yee de PVC sanitario de 102 mm. de diámetro para cementar, incluye: materiales, mano de | [6 empty] | Análisis: YS100 Unidad: PZA | Análisis: YS100 Unidad: PZA3 | 3
_ | obra, pruebas, equipo y herramienta. | [6 empty] | Análisis: YS100 Unidad: PZA | Análisis: YS100 Unidad: PZA3 | 3
MATERIALES | [7 empty] | Análisis: YS100 Unidad: PZA | Análisis: YS100 Unidad: PZA3 | 3
_ | YEE SENC. 100x100 mm. DURALON SANIT | PZA | 0 | 0 | 1 | 42.11 | 42.11 | Análisis: YS100 Unidad: PZA | Análisis: YS100 Unidad: PZA3 | 3
_ | LIMPIADOR SILER 500 ml | PZA | 0 | 0 | 0.05 | 58 | 2.9 | Análisis: YS100 Unidad: PZA | Análisis: YS100 Unidad: PZA3 | 3
_ | BOTE PEGAMENTO SILER 480 grs PESADO | PZA | 0 | 0 | 0.075 | 115 | 8.63 | Análisis: YS100 Unidad: PZA | Análisis: YS100 Unidad: PZA3 | 3
_ | Subtotal: MATERIALES | [5 empty] | 53.64 | Análisis: YS100 Unidad: PZA | Análisis: YS100 Unidad: PZA3 | 3
MANO DE OBRA | [7 empty] | Análisis: YS100 Unidad: PZA | Análisis: YS100 Unidad: PZA3 | 3
_ | CUADRILLA No 20 (1 PLOMERO+ 1 AY.ESP.) | JOR | 850 | 20 | 1 | 850 | 42.5 | Análisis: YS100 Unidad: PZA | Análisis: YS100 Unidad: PZA3 | 3
_ | Subtotal: MANO DE OBRA | [5 empty] | 42.5 | Análisis: YS100 Unidad: PZA | Análisis: YS100 Unidad: PZA3 | 3
EQUIPO Y HERRAMIENTA | [7 empty] | Análisis: YS100 Unidad: PZA | Análisis: YS100 Unidad: PZA3 | 3
_ | HERRAMIENTA MENOR | % | 0 | 0 | 0.03 | 42.5 | 1.28 | Análisis: YS100 Unidad: PZA | Análisis: YS100 Unidad: PZA3 | 3
_ | Subtotal: EQUIPO Y HERRAMIENTA | [5 empty] | 1.28 | Análisis: YS100 Unidad: PZA | Análisis: YS100 Unidad: PZA3 | 3
_ | Costo directo | [5 empty] | 97.42 | Análisis: YS100 Unidad: PZA | Análisis: YS100 Unidad: PZA3 | 3
_ | PRECIO UNITARIO | [5 empty] | 106 | Análisis: YS100 Unidad: PZA | Análisis: YS100 Unidad: PZA3 | 3
_ | (* CIENTO SEIS PESOS 00/100 M.N. *) | [6 empty] | Análisis: YS100 Unidad: PZA | Análisis: YS100 Unidad: PZA3 | 3
_ | Análisis: YSR10050 Unidad: PZA | [6 empty] | Análisis: YSR10050 Unidad: PZA | Análisis: YSR10050 Unidad: PZA3 | 3
_ | Yee reducción de PVC sanitario de 100x50 mm. de diámetro para cementar, incluye: | [6 empty] | Análisis: YSR10050 Unidad: PZA | Análisis: YSR10050 Unidad: PZA3 | 3
_ | materiales, mano de obra, pruebas, equipo y herramienta. | [6 empty] | Análisis: YSR10050 Unidad: PZA | Análisis: YSR10050 Unidad: PZA3 | 3
MATERIALES | [7 empty] | Análisis: YSR10050 Unidad: PZA | Análisis: YSR10050 Unidad: PZA3 | 3
_ | LIMPIADOR SILER 500 ml | PZA | 0 | 0 | 0.05 | 58 | 2.9 | Análisis: YSR10050 Unidad: PZA | Análisis: YSR10050 Unidad: PZA3 | 3
_ | BOTE PEGAMENTO SILER 480 grs PESADO | PZA | 0 | 0 | 0.075 | 115 | 8.63 | Análisis: YSR10050 Unidad: PZA | Análisis: YSR10050 Unidad: PZA3 | 3
_ | YEE REDUCCION MULTICOPLE 100X50 mm | PZA | 0 | 0 | 1 | 23.31 | 23.31 | Análisis: YSR10050 Unidad: PZA | Análisis: YSR10050 Unidad: PZA3 | 3
_ | Subtotal: MATERIALES | [5 empty] | 34.84 | Análisis: YSR10050 Unidad: PZA | Análisis: YSR10050 Unidad: PZA3 | 3
MANO DE OBRA | [7 empty] | Análisis: YSR10050 Unidad: PZA | Análisis: YSR10050 Unidad: PZA3 | 3
_ | CUADRILLA No 20 (1 PLOMERO+ 1 AY.ESP.) | JOR | 850 | 20 | 1 | 850 | 42.5 | Análisis: YSR10050 Unidad: PZA | Análisis: YSR10050 Unidad: PZA3 | 3
_ | Subtotal: MANO DE OBRA | [5 empty] | 42.5 | Análisis: YSR10050 Unidad: PZA | Análisis: YSR10050 Unidad: PZA3 | 3
EQUIPO Y HERRAMIENTA | [7 empty] | Análisis: YSR10050 Unidad: PZA | Análisis: YSR10050 Unidad: PZA3 | 3
_ | HERRAMIENTA MENOR | % | 0 | 0 | 0.03 | 42.5 | 1.28 | Análisis: YSR10050 Unidad: PZA | Análisis: YSR10050 Unidad: PZA3 | 3
_ | Subtotal: EQUIPO Y HERRAMIENTA | [5 empty] | 1.28 | Análisis: YSR10050 Unidad: PZA | Análisis: YSR10050 Unidad: PZA3 | 3
_ | Costo directo | [5 empty] | 78.62 | Análisis: YSR10050 Unidad: PZA | Análisis: YSR10050 Unidad: PZA3 | 3
_ | PRECIO UNITARIO | [5 empty] | 84.19 | Análisis: YSR10050 Unidad: PZA | Análisis: YSR10050 Unidad: PZA3 | 3
_ | (* OCHENTA Y CUATRO PESOS 19/100 M.N. *) | [6 empty] | Análisis: YSR10050 Unidad: PZA | Análisis: YSR10050 Unidad: PZA3 | 3
_ | Análisis: TS50 Unidad: PZA | [6 empty] | Análisis: TS50 Unidad: PZA | Análisis: TS50 Unidad: PZA1 | 1
_ | Tee de PVC sanitario de 50 mm. para cementar, incluye: materiales, acarreos, | [6 empty] | Análisis: TS50 Unidad: PZA | Análisis: TS50 Unidad: PZA1 | 1
_ | instalación, mano de obra, pruebas, equipo y herramienta. | [6 empty] | Análisis: TS50 Unidad: PZA | Análisis: TS50 Unidad: PZA1 | 1
MATERIALES | [7 empty] | Análisis: TS50 Unidad: PZA | Análisis: TS50 Unidad: PZA1 | 1
_ | TEE SENCILLA DUR 50 mm. SANIT | PZA | 0 | 0 | 1 | 10.53 | 10.53 | Análisis: TS50 Unidad: PZA | Análisis: TS50 Unidad: PZA1 | 1
_ | LIMPIADOR SILER 500 ml | PZA | 0 | 0 | 0.033 | 58 | 1.91 | Análisis: TS50 Unidad: PZA | Análisis: TS50 Unidad: PZA1 | 1
_ | BOTE PEGAMENTO SILER 480 grs PESADO | PZA | 0 | 0 | 0.05 | 115 | 5.75 | Análisis: TS50 Unidad: PZA | Análisis: TS50 Unidad: PZA1 | 1
_ | Subtotal: MATERIALES | [5 empty] | 18.19 | Análisis: TS50 Unidad: PZA | Análisis: TS50 Unidad: PZA1 | 1
MANO DE OBRA | [7 empty] | Análisis: TS50 Unidad: PZA | Análisis: TS50 Unidad: PZA1 | 1
_ | CUADRILLA No 20 (1 PLOMERO+ 1 AY.ESP.) | JOR | 850 | 30 | 1 | 850 | 28.33 | Análisis: TS50 Unidad: PZA | Análisis: TS50 Unidad: PZA1 | 1
_ | Subtotal: MANO DE OBRA | [5 empty] | 28.33 | Análisis: TS50 Unidad: PZA | Análisis: TS50 Unidad: PZA1 | 1
EQUIPO Y HERRAMIENTA | [7 empty] | Análisis: TS50 Unidad: PZA | Análisis: TS50 Unidad: PZA1 | 1
_ | HERRAMIENTA MENOR | % | 0 | 0 | 0.03 | 28.33 | 0.85 | Análisis: TS50 Unidad: PZA | Análisis: TS50 Unidad: PZA1 | 1
_ | Subtotal: EQUIPO Y HERRAMIENTA | [5 empty] | 0.85 | Análisis: TS50 Unidad: PZA | Análisis: TS50 Unidad: PZA1 | 1
_ | Costo directo | [5 empty] | 47.37 | Análisis: TS50 Unidad: PZA | Análisis: TS50 Unidad: PZA1 | 1
_ | PRECIO UNITARIO | [5 empty] | 50.28 | Análisis: TS50 Unidad: PZA | Análisis: TS50 Unidad: PZA1 | 1
_ | (* CINCUENTA PESOS 28/100 M.N. *) | [6 empty] | Análisis: TS50 Unidad: PZA | Análisis: TS50 Unidad: PZA1 | 1
_ | Análisis: TUS50 Unidad: M | [6 empty] | Análisis: TUS50 Unidad: M | Análisis: TUS50 Unidad: M4 | 4
_ | Tubo de PVC sanitario, de 50 mm. de diámetro, incluye: materiales, acarreos, cortes, | [6 empty] | Análisis: TUS50 Unidad: M | Análisis: TUS50 Unidad: M4 | 4
_ | desperdicios, mano de obra, pruebas, equipo y herramienta. | [6 empty] | Análisis: TUS50 Unidad: M | Análisis: TUS50 Unidad: M4 | 4
MATERIALES | [7 empty] | Análisis: TUS50 Unidad: M | Análisis: TUS50 Unidad: M4 | 4
_ | TUBO PVC E/L 50mm x 1 mto SANIT DURALON | TMO | 0 | 0 | 0.175 | 110 | 19.25 | Análisis: TUS50 Unidad: M | Análisis: TUS50 Unidad: M4 | 4
_ | Subtotal: MATERIALES | [5 empty] | 19.25 | Análisis: TUS50 Unidad: M | Análisis: TUS50 Unidad: M4 | 4
MANO DE OBRA | [7 empty] | Análisis: TUS50 Unidad: M | Análisis: TUS50 Unidad: M4 | 4
_ | CUADRILLA No 20 (1 PLOMERO+ 1 AY.ESP.) | JOR | 850 | 30 | 1 | 850 | 28.33 | Análisis: TUS50 Unidad: M | Análisis: TUS50 Unidad: M4 | 4
_ | Subtotal: MANO DE OBRA | [5 empty] | 28.33 | Análisis: TUS50 Unidad: M | Análisis: TUS50 Unidad: M4 | 4
EQUIPO Y HERRAMIENTA | [7 empty] | Análisis: TUS50 Unidad: M | Análisis: TUS50 Unidad: M4 | 4
_ | HERRAMIENTA MENOR | % | 0 | 0 | 0.03 | 28.33 | 0.85 | Análisis: TUS50 Unidad: M | Análisis: TUS50 Unidad: M4 | 4
_ | Subtotal: EQUIPO Y HERRAMIENTA | [5 empty] | 0.85 | Análisis: TUS50 Unidad: M | Análisis: TUS50 Unidad: M4 | 4
_ | Costo directo | [5 empty] | 48.43 | Análisis: TUS50 Unidad: M | Análisis: TUS50 Unidad: M4 | 4
_ | PRECIO UNITARIO | [5 empty] | 51.51 | Análisis: TUS50 Unidad: M | Análisis: TUS50 Unidad: M4 | 4
_ | (* CINCUENTA Y UN PESOS 51/100 M.N. *) | [6 empty] | Análisis: TUS50 Unidad: M | Análisis: TUS50 Unidad: M4 | 4
_ | Análisis: TUS100 Unidad: M | [6 empty] | Análisis: TUS100 Unidad: M | Análisis: TUS100 Unidad: M4 | 4
_ | Tubo de PVC sanitario, de 100 mm. de diámetro, incluye: materiales, acarreos, cortes, | [6 empty] | Análisis: TUS100 Unidad: M | Análisis: TUS100 Unidad: M4 | 4
_ | desperdicios, mano de obra, pruebas, equipo y herramienta. | [6 empty] | Análisis: TUS100 Unidad: M | Análisis: TUS100 Unidad: M4 | 4
MATERIALES | [7 empty] | Análisis: TUS100 Unidad: M | Análisis: TUS100 Unidad: M4 | 4
_ | TUBO PVC E/L 100mm x 1 mto SANIT DURALON | TMO | 0 | 0 | 0.175 | 282 | 49.35 | Análisis: TUS100 Unidad: M | Análisis: TUS100 Unidad: M4 | 4
_ | Subtotal: MATERIALES | [5 empty] | 49.35 | Análisis: TUS100 Unidad: M | Análisis: TUS100 Unidad: M4 | 4
MANO DE OBRA | [7 empty] | Análisis: TUS100 Unidad: M | Análisis: TUS100 Unidad: M4 | 4
_ | CUADRILLA No 20 (1 PLOMERO+ 1 AY.ESP.) | JOR | 850 | 20 | 1 | 850 | 42.5 | Análisis: TUS100 Unidad: M | Análisis: TUS100 Unidad: M4 | 4
_ | Subtotal: MANO DE OBRA | [5 empty] | 42.5 | Análisis: TUS100 Unidad: M | Análisis: TUS100 Unidad: M4 | 4
EQUIPO Y HERRAMIENTA | [7 empty] | Análisis: TUS100 Unidad: M | Análisis: TUS100 Unidad: M4 | 4
_ | HERRAMIENTA MENOR | % | 0 | 0 | 0.03 | 42.5 | 1.28 | Análisis: TUS100 Unidad: M | Análisis: TUS100 Unidad: M4 | 4
_ | Subtotal: EQUIPO Y HERRAMIENTA | [5 empty] | 1.28 | Análisis: TUS100 Unidad: M | Análisis: TUS100 Unidad: M4 | 4
_ | Costo directo | [5 empty] | 93.13 | Análisis: TUS100 Unidad: M | Análisis: TUS100 Unidad: M4 | 4
_ | PRECIO UNITARIO | [5 empty] | 101.03 | Análisis: TUS100 Unidad: M | Análisis: TUS100 Unidad: M4 | 4
_ | (* CIENTO UN PESOS 03/100 M.N. *) | [6 empty] | Análisis: TUS100 Unidad: M | Análisis: TUS100 Unidad: M4 | 4
_ | Análisis: CH-24 Unidad: PZA | [6 empty] | Análisis: CH-24 Unidad: PZA | Análisis: CH-24 Unidad: PZA3 | 3
_ | Coladera para piso económica marca Helvex, mod. 24, de una boca, incluye: instalación y | [6 empty] | Análisis: CH-24 Unidad: PZA | Análisis: CH-24 Unidad: PZA3 | 3
_ | pruebas | [6 empty] | Análisis: CH-24 Unidad: PZA | Análisis: CH-24 Unidad: PZA3 | 3
MATERIALES | [7 empty] | Análisis: CH-24 Unidad: PZA | Análisis: CH-24 Unidad: PZA3 | 3
_ | COLADERA ECO P/PISO SAL/BAJA | PZA | 0 | 0 | 1 | 37.26 | 37.26 | Análisis: CH-24 Unidad: PZA | Análisis: CH-24 Unidad: PZA3 | 3
_ | CODO PVC SANIT 87.5X110 DURALON CEMENTAR | PZA | 0 | 0 | 1 | 21.2 | 21.2 | Análisis: CH-24 Unidad: PZA | Análisis: CH-24 Unidad: PZA3 | 3
_ | TUBO PVC E/L 100mm x 1 mto SANIT DURALON | TMO | 0 | 0 | 0.3 | 282 | 84.6 | Análisis: CH-24 Unidad: PZA | Análisis: CH-24 Unidad: PZA3 | 3
_ | REDUCCION PVC 100x50mm. DUR SANIT | PZA | 0 | 0 | 1 | 15 | 15 | Análisis: CH-24 Unidad: PZA | Análisis: CH-24 Unidad: PZA3 | 3
_ | Subtotal: MATERIALES | [5 empty] | 158.06 | Análisis: CH-24 Unidad: PZA | Análisis: CH-24 Unidad: PZA3 | 3
MANO DE OBRA | [7 empty] | Análisis: CH-24 Unidad: PZA | Análisis: CH-24 Unidad: PZA3 | 3
_ | CUADRILLA No 20 (1 PLOMERO+ 1 AY.ESP.) | JOR | 850 | 12 | 1 | 850 | 70.83 | Análisis: CH-24 Unidad: PZA | Análisis: CH-24 Unidad: PZA3 | 3
_ | Subtotal: MANO DE OBRA | [5 empty] | 70.83 | Análisis: CH-24 Unidad: PZA | Análisis: CH-24 Unidad: PZA3 | 3
EQUIPO Y HERRAMIENTA | [7 empty] | Análisis: CH-24 Unidad: PZA | Análisis: CH-24 Unidad: PZA3 | 3
_ | HERRAMIENTA MENOR | % | 0 | 0 | 0.03 | 70.83 | 2.12 | Análisis: CH-24 Unidad: PZA | Análisis: CH-24 Unidad: PZA3 | 3
_ | Subtotal: EQUIPO Y HERRAMIENTA | [5 empty] | 2.12 | Análisis: CH-24 Unidad: PZA | Análisis: CH-24 Unidad: PZA3 | 3
_ | Costo directo | [5 empty] | 231.01 | Análisis: CH-24 Unidad: PZA | Análisis: CH-24 Unidad: PZA3 | 3
_ | PRECIO UNITARIO | [5 empty] | 256.3 | Análisis: CH-24 Unidad: PZA | Análisis: CH-24 Unidad: PZA3 | 3
_ | (* DOSCIENTOS CINCUENTA Y SEIS PESOS 30/100 M.N. *) | [6 empty] | Análisis: CH-24 Unidad: PZA | Análisis: CH-24 Unidad: PZA3 | 3
_ | Análisis: DCCHA Unidad: PZA | [6 empty] | Análisis: DCCHA Unidad: PZA | Análisis: DCCHA Unidad: PZA4 | 4
_ | Caja chalupa de pvc, incluye: materiales, mano de obra, equipo y herramienta. | [6 empty] | Análisis: DCCHA Unidad: PZA | Análisis: DCCHA Unidad: PZA4 | 4
MATERIALES | [7 empty] | Análisis: DCCHA Unidad: PZA | Análisis: DCCHA Unidad: PZA4 | 4
_ | CHALUPA UNIVERS PVC DURALON | PZA | 0 | 0 | 1 | 10 | 10 | Análisis: DCCHA Unidad: PZA | Análisis: DCCHA Unidad: PZA4 | 4
_ | PIJA | PZA | 0 | 0 | 2 | 0.55 | 1.1 | Análisis: DCCHA Unidad: PZA | Análisis: DCCHA Unidad: PZA4 | 4
_ | TAQUETE | PZA | 0 | 0 | 2 | 0.55 | 1.1 | Análisis: DCCHA Unidad: PZA | Análisis: DCCHA Unidad: PZA4 | 4
_ | Subtotal: MATERIALES | [5 empty] | 12.2 | Análisis: DCCHA Unidad: PZA | Análisis: DCCHA Unidad: PZA4 | 4
MANO DE OBRA | [7 empty] | Análisis: DCCHA Unidad: PZA | Análisis: DCCHA Unidad: PZA4 | 4
_ | CUADRILLA No 19 (1 ELECTRIC.+AY.ESP) | JOR | 850 | 40 | 1 | 850 | 21.25 | Análisis: DCCHA Unidad: PZA | Análisis: DCCHA Unidad: PZA4 | 4
_ | Subtotal: MANO DE OBRA | [5 empty] | 21.25 | Análisis: DCCHA Unidad: PZA | Análisis: DCCHA Unidad: PZA4 | 4
EQUIPO Y HERRAMIENTA | [7 empty] | Análisis: DCCHA Unidad: PZA | Análisis: DCCHA Unidad: PZA4 | 4
_ | HERRAMIENTA MENOR | % | 0 | 0 | 0.03 | 21.25 | 0.64 | Análisis: DCCHA Unidad: PZA | Análisis: DCCHA Unidad: PZA4 | 4
_ | Subtotal: EQUIPO Y HERRAMIENTA | [5 empty] | 0.64 | Análisis: DCCHA Unidad: PZA | Análisis: DCCHA Unidad: PZA4 | 4
_ | Costo directo | [5 empty] | 34.09 | Análisis: DCCHA Unidad: PZA | Análisis: DCCHA Unidad: PZA4 | 4
_ | PRECIO UNITARIO | [5 empty] | 36.04 | Análisis: DCCHA Unidad: PZA | Análisis: DCCHA Unidad: PZA4 | 4
_ | (* TREINTA Y SEIS PESOS 04/100 M.N. *) | [6 empty] | Análisis: DCCHA Unidad: PZA | Análisis: DCCHA Unidad: PZA4 | 4
_ | Análisis: CDCC13 Unidad: PZA | [6 empty] | Análisis: CDCC13 Unidad: PZA | Análisis: CDCC13 Unidad: PZA4 | 4
_ | Caja cuadrada de pvc de 1/2" con tapa, incluye: materiales, mano de obra, equipo y | [6 empty] | Análisis: CDCC13 Unidad: PZA | Análisis: CDCC13 Unidad: PZA4 | 4
_ | herramienta. | [6 empty] | Análisis: CDCC13 Unidad: PZA | Análisis: CDCC13 Unidad: PZA4 | 4
MATERIALES | [7 empty] | Análisis: CDCC13 Unidad: PZA | Análisis: CDCC13 Unidad: PZA4 | 4
_ | CAJA CUAD PVC 13MM C/TAPA | PZA | 0 | 0 | 1 | 20 | 20 | Análisis: CDCC13 Unidad: PZA | Análisis: CDCC13 Unidad: PZA4 | 4
_ | PIJA | PZA | 0 | 0 | 2 | 0.55 | 1.1 | Análisis: CDCC13 Unidad: PZA | Análisis: CDCC13 Unidad: PZA4 | 4
_ | TAQUETE | PZA | 0 | 0 | 2 | 0.55 | 1.1 | Análisis: CDCC13 Unidad: PZA | Análisis: CDCC13 Unidad: PZA4 | 4
_ | Subtotal: MATERIALES | [5 empty] | 22.2 | Análisis: CDCC13 Unidad: PZA | Análisis: CDCC13 Unidad: PZA4 | 4
MANO DE OBRA | [7 empty] | Análisis: CDCC13 Unidad: PZA | Análisis: CDCC13 Unidad: PZA4 | 4
_ | CUADRILLA No 19 (1 ELECTRIC.+AY.ESP) | JOR | 850 | 40 | 1 | 850 | 21.25 | Análisis: CDCC13 Unidad: PZA | Análisis: CDCC13 Unidad: PZA4 | 4
_ | Subtotal: MANO DE OBRA | [5 empty] | 21.25 | Análisis: CDCC13 Unidad: PZA | Análisis: CDCC13 Unidad: PZA4 | 4
EQUIPO Y HERRAMIENTA | [7 empty] | Análisis: CDCC13 Unidad: PZA | Análisis: CDCC13 Unidad: PZA4 | 4
_ | HERRAMIENTA MENOR | % | 0 | 0 | 0.03 | 21.25 | 0.64 | Análisis: CDCC13 Unidad: PZA | Análisis: CDCC13 Unidad: PZA4 | 4
_ | Subtotal: EQUIPO Y HERRAMIENTA | [5 empty] | 0.64 | Análisis: CDCC13 Unidad: PZA | Análisis: CDCC13 Unidad: PZA4 | 4
_ | Costo directo | [5 empty] | 44.09 | Análisis: CDCC13 Unidad: PZA | Análisis: CDCC13 Unidad: PZA4 | 4
_ | PRECIO UNITARIO | [5 empty] | 47.64 | Análisis: CDCC13 Unidad: PZA | Análisis: CDCC13 Unidad: PZA4 | 4
_ | (* CUARENTA Y SIETE PESOS 64/100 M.N. *) | [6 empty] | Análisis: CDCC13 Unidad: PZA | Análisis: CDCC13 Unidad: PZA4 | 4
_ | Análisis: TPDG13 Unidad: M | [6 empty] | Análisis: TPDG13 Unidad: M | Análisis: TPDG13 Unidad: M3 | 3
_ | Tubo conduit pared delgada galvanizado de 13 mm. de diámetro, incluye: materiales, | [6 empty] | Análisis: TPDG13 Unidad: M | Análisis: TPDG13 Unidad: M3 | 3
_ | acarreos, cortes, desperdicios, instalación, mano de obra, pruebas, equipo y herramienta. | [6 empty] | Análisis: TPDG13 Unidad: M | Análisis: TPDG13 Unidad: M3 | 3
MATERIALES | [7 empty] | Análisis: TPDG13 Unidad: M | Análisis: TPDG13 Unidad: M3 | 3
_ | TUBO GALV P DELGADA 13MM | PZA | 0 | 0 | 0.35 | 66 | 23.1 | Análisis: TPDG13 Unidad: M | Análisis: TPDG13 Unidad: M3 | 3
_ | Subtotal: MATERIALES | [5 empty] | 23.1 | Análisis: TPDG13 Unidad: M | Análisis: TPDG13 Unidad: M3 | 3
MANO DE OBRA | [7 empty] | Análisis: TPDG13 Unidad: M | Análisis: TPDG13 Unidad: M3 | 3
_ | CUADRILLA No 19 (1 ELECTRIC.+AY.ESP) | JOR | 850 | 66 | 1 | 850 | 12.88 | Análisis: TPDG13 Unidad: M | Análisis: TPDG13 Unidad: M3 | 3
_ | Subtotal: MANO DE OBRA | [5 empty] | 12.88 | Análisis: TPDG13 Unidad: M | Análisis: TPDG13 Unidad: M3 | 3
EQUIPO Y HERRAMIENTA | [7 empty] | Análisis: TPDG13 Unidad: M | Análisis: TPDG13 Unidad: M3 | 3
_ | HERRAMIENTA MENOR | % | 0 | 0 | 0.03 | 12.88 | 0.39 | Análisis: TPDG13 Unidad: M | Análisis: TPDG13 Unidad: M3 | 3
_ | ANDAMIOS | % | 0 | 0 | 0.05 | 12.88 | 0.64 | Análisis: TPDG13 Unidad: M | Análisis: TPDG13 Unidad: M3 | 3
_ | Subtotal: EQUIPO Y HERRAMIENTA | [5 empty] | 1.03 | Análisis: TPDG13 Unidad: M | Análisis: TPDG13 Unidad: M3 | 3
_ | Costo directo | [5 empty] | 37.01 | Análisis: TPDG13 Unidad: M | Análisis: TPDG13 Unidad: M3 | 3
_ | PRECIO UNITARIO | [5 empty] | 40.71 | Análisis: TPDG13 Unidad: M | Análisis: TPDG13 Unidad: M3 | 3
_ | (* CUARENTA PESOS 71/100 M.N. *) | [6 empty] | Análisis: TPDG13 Unidad: M | Análisis: TPDG13 Unidad: M3 | 3
_ | Análisis: CPDG13 Unidad: PZA | [6 empty] | Análisis: CPDG13 Unidad: PZA | Análisis: CPDG13 Unidad: PZA3 | 3
_ | Codo conduit pared delgada galvanizado de 13 mm de diámetro, incluye: instalación, | [6 empty] | Análisis: CPDG13 Unidad: PZA | Análisis: CPDG13 Unidad: PZA3 | 3
_ | equipo y herramienta. | [6 empty] | Análisis: CPDG13 Unidad: PZA | Análisis: CPDG13 Unidad: PZA3 | 3
MATERIALES | [7 empty] | Análisis: CPDG13 Unidad: PZA | Análisis: CPDG13 Unidad: PZA3 | 3
_ | CODO GALV P DELGADA 13MM | PZA | 0 | 0 | 1 | 12 | 12 | Análisis: CPDG13 Unidad: PZA | Análisis: CPDG13 Unidad: PZA3 | 3
_ | Subtotal: MATERIALES | [5 empty] | 12 | Análisis: CPDG13 Unidad: PZA | Análisis: CPDG13 Unidad: PZA3 | 3
MANO DE OBRA | [7 empty] | Análisis: CPDG13 Unidad: PZA | Análisis: CPDG13 Unidad: PZA3 | 3
_ | CUADRILLA No 19 (1 ELECTRIC.+AY.ESP) | JOR | 850 | 45 | 1 | 850 | 18.89 | Análisis: CPDG13 Unidad: PZA | Análisis: CPDG13 Unidad: PZA3 | 3
_ | Subtotal: MANO DE OBRA | [5 empty] | 18.89 | Análisis: CPDG13 Unidad: PZA | Análisis: CPDG13 Unidad: PZA3 | 3
EQUIPO Y HERRAMIENTA | [7 empty] | Análisis: CPDG13 Unidad: PZA | Análisis: CPDG13 Unidad: PZA3 | 3
_ | HERRAMIENTA MENOR | % | 0 | 0 | 0.03 | 18.89 | 0.57 | Análisis: CPDG13 Unidad: PZA | Análisis: CPDG13 Unidad: PZA3 | 3
_ | Subtotal: EQUIPO Y HERRAMIENTA | [5 empty] | 0.57 | Análisis: CPDG13 Unidad: PZA | Análisis: CPDG13 Unidad: PZA3 | 3
_ | Costo directo | [5 empty] | 31.46 | Análisis: CPDG13 Unidad: PZA | Análisis: CPDG13 Unidad: PZA3 | 3
_ | PRECIO UNITARIO | [5 empty] | 33.38 | Análisis: CPDG13 Unidad: PZA | Análisis: CPDG13 Unidad: PZA3 | 3
_ | (* TREINTA Y TRES PESOS 38/100 M.N. *) | [6 empty] | Análisis: CPDG13 Unidad: PZA | Análisis: CPDG13 Unidad: PZA3 | 3
_ | Análisis: CRZ13 Unidad: PZA | [6 empty] | Análisis: CRZ13 Unidad: PZA | Análisis: CRZ13 Unidad: PZA3 | 3
_ | Conector recto zapa de 13 mm. de diámetro, incluye: instalación, equipo y herramienta. | [6 empty] | Análisis: CRZ13 Unidad: PZA | Análisis: CRZ13 Unidad: PZA3 | 3
MATERIALES | [7 empty] | Análisis: CRZ13 Unidad: PZA | Análisis: CRZ13 Unidad: PZA3 | 3
_ | CONEC FLEX RTO CTRA 13MM | PZA | 0 | 0 | 1 | 3 | 3 | Análisis: CRZ13 Unidad: PZA | Análisis: CRZ13 Unidad: PZA3 | 3
_ | Subtotal: MATERIALES | [5 empty] | 3 | Análisis: CRZ13 Unidad: PZA | Análisis: CRZ13 Unidad: PZA3 | 3
MANO DE OBRA | [7 empty] | Análisis: CRZ13 Unidad: PZA | Análisis: CRZ13 Unidad: PZA3 | 3
_ | CUADRILLA No 19 (1 ELECTRIC.+AY.ESP) | JOR | 850 | 45 | 1 | 850 | 18.89 | Análisis: CRZ13 Unidad: PZA | Análisis: CRZ13 Unidad: PZA3 | 3
_ | Subtotal: MANO DE OBRA | [5 empty] | 18.89 | Análisis: CRZ13 Unidad: PZA | Análisis: CRZ13 Unidad: PZA3 | 3
EQUIPO Y HERRAMIENTA | [7 empty] | Análisis: CRZ13 Unidad: PZA | Análisis: CRZ13 Unidad: PZA3 | 3
_ | HERRAMIENTA MENOR | % | 0 | 0 | 0.03 | 18.89 | 0.57 | Análisis: CRZ13 Unidad: PZA | Análisis: CRZ13 Unidad: PZA3 | 3
_ | Subtotal: EQUIPO Y HERRAMIENTA | [5 empty] | 0.57 | Análisis: CRZ13 Unidad: PZA | Análisis: CRZ13 Unidad: PZA3 | 3
_ | Costo directo | [5 empty] | 22.46 | Análisis: CRZ13 Unidad: PZA | Análisis: CRZ13 Unidad: PZA3 | 3
_ | PRECIO UNITARIO | [5 empty] | 22.94 | Análisis: CRZ13 Unidad: PZA | Análisis: CRZ13 Unidad: PZA3 | 3
_ | (* VEINTIDOS PESOS 94/100 M.N. *) | [6 empty] | Análisis: CRZ13 Unidad: PZA | Análisis: CRZ13 Unidad: PZA3 | 3
_ | Análisis: LUCO79/6H150 Unidad: PZA | [6 empty] | Análisis: LUCO79/6H150 Unidad: PZA | Análisis: LUCO79/6H150 Unidad: PZA4 | 4
_ | LAMPARA TECNOLITE ANKAA LI LED 12W SATINADO 3000K incluye: materiales, mano de obra, | [6 empty] | Análisis: LUCO79/6H150 Unidad: PZA | Análisis: LUCO79/6H150 Unidad: PZA4 | 4
_ | equipo y herramienta. (No incluye equipo) | [6 empty] | Análisis: LUCO79/6H150 Unidad: PZA | Análisis: LUCO79/6H150 Unidad: PZA4 | 4
MATERIALES | [7 empty] | Análisis: LUCO79/6H150 Unidad: PZA | Análisis: LUCO79/6H150 Unidad: PZA4 | 4
_ | LAMPARA TECNOLITE ANKAA LI LED 12W SATINADO 3000K | PZA | 0 | 0 | 1 | 300 | 300 | Análisis: LUCO79/6H150 Unidad: PZA | Análisis: LUCO79/6H150 Unidad: PZA4 | 4
_ | CABLE USO RUDO 3X12 600V NEG | M | 0 | 0 | 1 | 33 | 33 | Análisis: LUCO79/6H150 Unidad: PZA | Análisis: LUCO79/6H150 Unidad: PZA4 | 4
_ | CINTA DE AISLAR PLASTICA | PZA | 0 | 0 | 10 | 15 | 1.5 | Análisis: LUCO79/6H150 Unidad: PZA | Análisis: LUCO79/6H150 Unidad: PZA4 | 4
_ | Subtotal: MATERIALES | [5 empty] | 334.5 | Análisis: LUCO79/6H150 Unidad: PZA | Análisis: LUCO79/6H150 Unidad: PZA4 | 4
MANO DE OBRA | [7 empty] | Análisis: LUCO79/6H150 Unidad: PZA | Análisis: LUCO79/6H150 Unidad: PZA4 | 4
_ | CUADRILLA No 19 (1 ELECTRIC.+AY.ESP) | JOR | 850 | 8 | 1 | 850 | 106.25 | Análisis: LUCO79/6H150 Unidad: PZA | Análisis: LUCO79/6H150 Unidad: PZA4 | 4
_ | Subtotal: MANO DE OBRA | [5 empty] | 106.25 | Análisis: LUCO79/6H150 Unidad: PZA | Análisis: LUCO79/6H150 Unidad: PZA4 | 4
EQUIPO Y HERRAMIENTA | [7 empty] | Análisis: LUCO79/6H150 Unidad: PZA | Análisis: LUCO79/6H150 Unidad: PZA4 | 4
_ | HERRAMIENTA MENOR | % | 0 | 0 | 0.03 | 106.25 | 3.19 | Análisis: LUCO79/6H150 Unidad: PZA | Análisis: LUCO79/6H150 Unidad: PZA4 | 4
_ | ANDAMIOS | % | 0 | 0 | 0.05 | 106.25 | 5.31 | Análisis: LUCO79/6H150 Unidad: PZA | Análisis: LUCO79/6H150 Unidad: PZA4 | 4
_ | Subtotal: EQUIPO Y HERRAMIENTA | [5 empty] | 8.5 | Análisis: LUCO79/6H150 Unidad: PZA | Análisis: LUCO79/6H150 Unidad: PZA4 | 4
_ | Costo directo | [5 empty] | 449.25 | Análisis: LUCO79/6H150 Unidad: PZA | Análisis: LUCO79/6H150 Unidad: PZA4 | 4
_ | PRECIO UNITARIO | [5 empty] | 502.77 | Análisis: LUCO79/6H150 Unidad: PZA | Análisis: LUCO79/6H150 Unidad: PZA4 | 4
_ | (* QUINIENTOS DOS PESOS 77/100 M.N. *) | [6 empty] | Análisis: LUCO79/6H150 Unidad: PZA | Análisis: LUCO79/6H150 Unidad: PZA4 | 4
_ | Análisis: APAG-QZO Unidad: PZA | [6 empty] | Análisis: APAG-QZO Unidad: PZA | Análisis: APAG-QZO Unidad: PZA3 | 3
_ | Apagador Quinziño | [6 empty] | Análisis: APAG-QZO Unidad: PZA | Análisis: APAG-QZO Unidad: PZA3 | 3
MATERIALES | [7 empty] | Análisis: APAG-QZO Unidad: PZA | Análisis: APAG-QZO Unidad: PZA3 | 3
_ | PLA AL ANOD DOR 1U | PZA | 0 | 0 | 1 | 10 | 10 | Análisis: APAG-QZO Unidad: PZA | Análisis: APAG-QZO Unidad: PZA3 | 3
_ | INT SENC | PZA | 0 | 0 | 1 | 43 | 43 | Análisis: APAG-QZO Unidad: PZA | Análisis: APAG-QZO Unidad: PZA3 | 3
_ | CINTA DE AISLAR PLASTICA | PZA | 0 | 0 | 0.1 | 15 | 1.5 | Análisis: APAG-QZO Unidad: PZA | Análisis: APAG-QZO Unidad: PZA3 | 3
_ | CABLE THW 12 NEG | CAJA | 0 | 0 | 0.05 | 726 | 36.3 | Análisis: APAG-QZO Unidad: PZA | Análisis: APAG-QZO Unidad: PZA3 | 3
_ | Subtotal: MATERIALES | [5 empty] | 90.8 | Análisis: APAG-QZO Unidad: PZA | Análisis: APAG-QZO Unidad: PZA3 | 3
MANO DE OBRA | [7 empty] | Análisis: APAG-QZO Unidad: PZA | Análisis: APAG-QZO Unidad: PZA3 | 3
_ | CUADRILLA No 19 (1 ELECTRIC.+AY.ESP) | JOR | 850 | 20 | 1 | 850 | 42.5 | Análisis: APAG-QZO Unidad: PZA | Análisis: APAG-QZO Unidad: PZA3 | 3
_ | Subtotal: MANO DE OBRA | [5 empty] | 42.5 | Análisis: APAG-QZO Unidad: PZA | Análisis: APAG-QZO Unidad: PZA3 | 3
_ | Costo directo | [5 empty] | 133.3 | Análisis: APAG-QZO Unidad: PZA | Análisis: APAG-QZO Unidad: PZA3 | 3
_ | PRECIO UNITARIO | [5 empty] | 147.83 | Análisis: APAG-QZO Unidad: PZA | Análisis: APAG-QZO Unidad: PZA3 | 3
_ | (* CIENTO CUARENTA Y SIETE PESOS 83/100 M.N. *) | [6 empty] | Análisis: APAG-QZO Unidad: PZA | Análisis: APAG-QZO Unidad: PZA3 | 3
_ | Análisis: THWC14 Unidad: M | [6 empty] | Análisis: THWC14 Unidad: M | Análisis: THWC14 Unidad: M4 | 4
_ | Suministro e instalación de cable thw cal. 14, de la marca Condumex, incluye: | [6 empty] | Análisis: THWC14 Unidad: M | Análisis: THWC14 Unidad: M4 | 4
_ | materiales, acarreos, instalación, puntas, pruebas, mano de obra, equipo y herramienta. | [6 empty] | Análisis: THWC14 Unidad: M | Análisis: THWC14 Unidad: M4 | 4
MATERIALES | [7 empty] | Análisis: THWC14 Unidad: M | Análisis: THWC14 Unidad: M4 | 4
_ | CABLE THW 14 NEG | M | 0 | 0 | 1.07 | 5.9 | 6.31 | Análisis: THWC14 Unidad: M | Análisis: THWC14 Unidad: M4 | 4
_ | CINTA PLAST 19MM X 18M NEG | PZA | 0 | 0 | 0.005 | 12.5 | 0.06 | Análisis: THWC14 Unidad: M | Análisis: THWC14 Unidad: M4 | 4
_ | Subtotal: MATERIALES | [5 empty] | 6.37 | Análisis: THWC14 Unidad: M | Análisis: THWC14 Unidad: M4 | 4
MANO DE OBRA | [7 empty] | Análisis: THWC14 Unidad: M | Análisis: THWC14 Unidad: M4 | 4
_ | CUADRILLA No 19 (1 ELECTRIC.+AY.ESP) | JOR | 850 | 220 | 1 | 850 | 3.86 | Análisis: THWC14 Unidad: M | Análisis: THWC14 Unidad: M4 | 4
_ | Subtotal: MANO DE OBRA | [5 empty] | 3.86 | Análisis: THWC14 Unidad: M | Análisis: THWC14 Unidad: M4 | 4
EQUIPO Y HERRAMIENTA | [7 empty] | Análisis: THWC14 Unidad: M | Análisis: THWC14 Unidad: M4 | 4
_ | HERRAMIENTA MENOR | % | 0 | 0 | 0.03 | 3.86 | 0.12 | Análisis: THWC14 Unidad: M | Análisis: THWC14 Unidad: M4 | 4
_ | ANDAMIOS | % | 0 | 0 | 0.05 | 3.86 | 0.19 | Análisis: THWC14 Unidad: M | Análisis: THWC14 Unidad: M4 | 4
_ | Subtotal: EQUIPO Y HERRAMIENTA | [5 empty] | 0.31 | Análisis: THWC14 Unidad: M | Análisis: THWC14 Unidad: M4 | 4
_ | Costo directo | [5 empty] | 10.54 | Análisis: THWC14 Unidad: M | Análisis: THWC14 Unidad: M4 | 4
_ | PRECIO UNITARIO | [5 empty] | 11.56 | Análisis: THWC14 Unidad: M | Análisis: THWC14 Unidad: M4 | 4
_ | (* ONCE PESOS 56/100 M.N. *) | [6 empty] | Análisis: THWC14 Unidad: M | Análisis: THWC14 Unidad: M4 | 4
_ | Análisis: DCSM3 Unidad: m³ | [6 empty] | Análisis: DCSM3 Unidad: m³ | Análisis: DCSM3 Unidad: m³2 | 2
_ | Demolición de concreto simple a mano, con marro y cuña, incluye: mano de obra, equipo y | [6 empty] | Análisis: DCSM3 Unidad: m³ | Análisis: DCSM3 Unidad: m³2 | 2
_ | herramienta. | [6 empty] | Análisis: DCSM3 Unidad: m³ | Análisis: DCSM3 Unidad: m³2 | 2
MANO DE OBRA | [7 empty] | Análisis: DCSM3 Unidad: m³ | Análisis: DCSM3 Unidad: m³2 | 2
_ | CUADRILLA No 1 (1 PEON) | JOR | 350 | 1 | 1 | 350 | 350 | Análisis: DCSM3 Unidad: m³ | Análisis: DCSM3 Unidad: m³2 | 2
_ | Subtotal: MANO DE OBRA | [5 empty] | 350 | Análisis: DCSM3 Unidad: m³ | Análisis: DCSM3 Unidad: m³2 | 2
EQUIPO Y HERRAMIENTA | [7 empty] | Análisis: DCSM3 Unidad: m³ | Análisis: DCSM3 Unidad: m³2 | 2
_ | HERRAMIENTA MENOR | % | 0 | 0 | 0.03 | 350 | 10.5 | Análisis: DCSM3 Unidad: m³ | Análisis: DCSM3 Unidad: m³2 | 2
_ | Subtotal: EQUIPO Y HERRAMIENTA | [5 empty] | 10.5 | Análisis: DCSM3 Unidad: m³ | Análisis: DCSM3 Unidad: m³2 | 2
_ | Costo directo | [5 empty] | 360.5 | Análisis: DCSM3 Unidad: m³ | Análisis: DCSM3 Unidad: m³2 | 2
_ | PRECIO UNITARIO | [5 empty] | 360.5 | Análisis: DCSM3 Unidad: m³ | Análisis: DCSM3 Unidad: m³2 | 2
_ | (* TRESCIENTOS SESENTA PESOS 50/100 M.N. *) | [6 empty] | Análisis: DCSM3 Unidad: m³ | Análisis: DCSM3 Unidad: m³2 | 2
_ | Análisis: DESMCIM Unidad: m² | [6 empty] | Análisis: DESMCIM Unidad: m² | Análisis: DESMCIM Unidad: m²2 | 2
_ | Desmontaje de canceleria metalica en interiores, incluye: acarreo hasta el almacen de la | [6 empty] | Análisis: DESMCIM Unidad: m² | Análisis: DESMCIM Unidad: m²2 | 2
_ | obra, limpieza de los perfiles, mano de obra, equipo y herramienta. | [6 empty] | Análisis: DESMCIM Unidad: m² | Análisis: DESMCIM Unidad: m²2 | 2
MANO DE OBRA | [7 empty] | Análisis: DESMCIM Unidad: m² | Análisis: DESMCIM Unidad: m²2 | 2
_ | CUADRILLA No 9 (1 HERRERO + AYUDANTE) | JOR | 850 | 20 | 1 | 850 | 42.5 | Análisis: DESMCIM Unidad: m² | Análisis: DESMCIM Unidad: m²2 | 2
_ | Subtotal: MANO DE OBRA | [5 empty] | 42.5 | Análisis: DESMCIM Unidad: m² | Análisis: DESMCIM Unidad: m²2 | 2
EQUIPO Y HERRAMIENTA | [7 empty] | Análisis: DESMCIM Unidad: m² | Análisis: DESMCIM Unidad: m²2 | 2
_ | HERRAMIENTA MENOR | % | 0 | 0 | 0.03 | 42.5 | 1.28 | Análisis: DESMCIM Unidad: m² | Análisis: DESMCIM Unidad: m²2 | 2
_ | Subtotal: EQUIPO Y HERRAMIENTA | [5 empty] | 1.28 | Análisis: DESMCIM Unidad: m² | Análisis: DESMCIM Unidad: m²2 | 2
_ | Costo directo | [5 empty] | 43.78 | Análisis: DESMCIM Unidad: m² | Análisis: DESMCIM Unidad: m²2 | 2
_ | PRECIO UNITARIO | [5 empty] | 43.78 | Análisis: DESMCIM Unidad: m² | Análisis: DESMCIM Unidad: m²2 | 2
_ | (* CUARENTA Y TRES PESOS 78/100 M.N. *) | [6 empty] | Análisis: DESMCIM Unidad: m² | Análisis: DESMCIM Unidad: m²2 | 2
_ | Análisis: EAE02IIA Unidad: m³ | [6 empty] | Análisis: EAE02IIA Unidad: m³ | Análisis: EAE02IIA Unidad: m³1 | 1
_ | Excavación a cielo abierto a máquina en material tipo II-A, de 0.00 a -2.00 m, | [6 empty] | Análisis: EAE02IIA Unidad: m³ | Análisis: EAE02IIA Unidad: m³1 | 1
_ | incluye: carga a camión, mano de obra, equipo y herramienta. | [6 empty] | Análisis: EAE02IIA Unidad: m³ | Análisis: EAE02IIA Unidad: m³1 | 1
EQUIPO Y HERRAMIENTA | [7 empty] | Análisis: EAE02IIA Unidad: m³ | Análisis: EAE02IIA Unidad: m³1 | 1
_ | RETROEXCAVADORA CAT. 446 B, 102 HP, 8890 KG, CUCHARON GRAL. 1.1 M3, CUCHARON RETRO 0.24 M3, 5.17 M. DE PROF. | HOR | 0 | 13.33 | 13.33 | 604.95 | 45.38 | Análisis: EAE02IIA Unidad: m³ | Análisis: EAE02IIA Unidad: m³1 | 1
_ | Subtotal: EQUIPO Y HERRAMIENTA | [5 empty] | 45.38 | Análisis: EAE02IIA Unidad: m³ | Análisis: EAE02IIA Unidad: m³1 | 1
_ | Costo directo | [5 empty] | 45.38 | Análisis: EAE02IIA Unidad: m³ | Análisis: EAE02IIA Unidad: m³1 | 1
_ | PRECIO UNITARIO | [5 empty] | 45.38 | Análisis: EAE02IIA Unidad: m³ | Análisis: EAE02IIA Unidad: m³1 | 1
_ | (* CUARENTA Y CINCO PESOS 38/100 M.N. *) | [6 empty] | Análisis: EAE02IIA Unidad: m³ | Análisis: EAE02IIA Unidad: m³1 | 1
_ | Análisis: TER-COR-07 Unidad: M3 | [6 empty] | Análisis: TER-COR-07 Unidad: M3 | Análisis: TER-COR-07 Unidad: M31 | 1
_ | Carga a maquina de material producto del corte, volumen medido suelto, incluye: | [6 empty] | Análisis: TER-COR-07 Unidad: M3 | Análisis: TER-COR-07 Unidad: M31 | 1
_ | maquinaria, mano de obra equipo y herramienta. | [6 empty] | Análisis: TER-COR-07 Unidad: M3 | Análisis: TER-COR-07 Unidad: M31 | 1
EQUIPO Y HERRAMIENTA | [7 empty] | Análisis: TER-COR-07 Unidad: M3 | Análisis: TER-COR-07 Unidad: M31 | 1
_ | CARGADOR SOBRE LLANTAS CAT 920 | HOR | 0 | 100 | 0.01 | 795.72 | 7.96 | Análisis: TER-COR-07 Unidad: M3 | Análisis: TER-COR-07 Unidad: M31 | 1
_ | Subtotal: EQUIPO Y HERRAMIENTA | [5 empty] | 7.96 | Análisis: TER-COR-07 Unidad: M3 | Análisis: TER-COR-07 Unidad: M31 | 1
_ | Costo directo | [5 empty] | 7.96 | Análisis: TER-COR-07 Unidad: M3 | Análisis: TER-COR-07 Unidad: M31 | 1
_ | PRECIO UNITARIO | [5 empty] | 7.96 | Análisis: TER-COR-07 Unidad: M3 | Análisis: TER-COR-07 Unidad: M31 | 1
_ | (* SIETE PESOS 96/100 M.N. *) | [6 empty] | Análisis: TER-COR-07 Unidad: M3 | Análisis: TER-COR-07 Unidad: M31 | 1
_ | Análisis: CEA1KM Unidad: m³ | [6 empty] | Análisis: CEA1KM Unidad: m³ | Análisis: CEA1KM Unidad: m³2 | 2
_ | Acarreo en camión 1er km, con carga a maquina, incluye: equipo y herramienta. | [6 empty] | Análisis: CEA1KM Unidad: m³ | Análisis: CEA1KM Unidad: m³2 | 2
EQUIPO Y HERRAMIENTA | [7 empty] | Análisis: CEA1KM Unidad: m³ | Análisis: CEA1KM Unidad: m³2 | 2
_ | CARGADOR SOBRE LLANTAS CAT 920 | HOR | 0 | 50 | 50 | 795.72 | 15.91 | Análisis: CEA1KM Unidad: m³ | Análisis: CEA1KM Unidad: m³2 | 2
_ | CAMION DE VOLTEO DE 7 M3 | HOR | 0 | 25 | 25 | 674.35 | 26.97 | Análisis: CEA1KM Unidad: m³ | Análisis: CEA1KM Unidad: m³2 | 2
_ | Subtotal: EQUIPO Y HERRAMIENTA | [5 empty] | 42.88 | Análisis: CEA1KM Unidad: m³ | Análisis: CEA1KM Unidad: m³2 | 2
_ | Costo directo | [5 empty] | 42.88 | Análisis: CEA1KM Unidad: m³ | Análisis: CEA1KM Unidad: m³2 | 2
_ | PRECIO UNITARIO | [5 empty] | 42.88 | Análisis: CEA1KM Unidad: m³ | Análisis: CEA1KM Unidad: m³2 | 2
_ | (* CUARENTA Y DOS PESOS 88/100 M.N. *) | [6 empty] | Análisis: CEA1KM Unidad: m³ | Análisis: CEA1KM Unidad: m³2 | 2
_ | Análisis: AKMS Unidad: m³/E | [6 empty] | Análisis: AKMS Unidad: m³/E | Análisis: AKMS Unidad: m³/E2 | 2
_ | Acarreo en camión kms sbsecuentes, incluye: el costo del equipo | [6 empty] | Análisis: AKMS Unidad: m³/E | Análisis: AKMS Unidad: m³/E2 | 2
EQUIPO Y HERRAMIENTA | [7 empty] | Análisis: AKMS Unidad: m³/E | Análisis: AKMS Unidad: m³/E2 | 2
_ | CAMION DE VOLTEO DE 7 M3 | HOR | 0 | 50 | 50 | 674.35 | 13.49 | Análisis: AKMS Unidad: m³/E | Análisis: AKMS Unidad: m³/E2 | 2
_ | Subtotal: EQUIPO Y HERRAMIENTA | [5 empty] | 13.49 | Análisis: AKMS Unidad: m³/E | Análisis: AKMS Unidad: m³/E2 | 2
_ | Costo directo | [5 empty] | 13.49 | Análisis: AKMS Unidad: m³/E | Análisis: AKMS Unidad: m³/E2 | 2
_ | PRECIO UNITARIO | [5 empty] | 13.49 | Análisis: AKMS Unidad: m³/E | Análisis: AKMS Unidad: m³/E2 | 2
_ | (* TRECE PESOS 49/100 M.N. *) | [6 empty] | Análisis: AKMS Unidad: m³/E | Análisis: AKMS Unidad: m³/E2 | 2
_ | Análisis: RETM Unidad: m³ | [6 empty] | Análisis: RETM Unidad: m³ | Análisis: RETM Unidad: m³2 | 2
_ | Relleno con material de banco (tepetate) compactado con pizón de mano en capas no | [6 empty] | Análisis: RETM Unidad: m³ | Análisis: RETM Unidad: m³2 | 2
_ | mayores de 20 cms. incluye: suministro de todos los materiales, adición de la agua | [6 empty] | Análisis: RETM Unidad: m³ | Análisis: RETM Unidad: m³2 | 2
_ | necesaria, mano d eobra, equipo y herramienta. | [6 empty] | Análisis: RETM Unidad: m³ | Análisis: RETM Unidad: m³2 | 2
MATERIALES | [7 empty] | Análisis: RETM Unidad: m³ | Análisis: RETM Unidad: m³2 | 2
_ | AGUA ( MANEJO) | m³ | 0 | 0 | 0.1 | 25 | 2.5 | Análisis: RETM Unidad: m³ | Análisis: RETM Unidad: m³2 | 2
_ | TEPETATE | m³ | 0 | 0 | 1.3 | 265 | 344.5 | Análisis: RETM Unidad: m³ | Análisis: RETM Unidad: m³2 | 2
_ | Subtotal: MATERIALES | [5 empty] | 347 | Análisis: RETM Unidad: m³ | Análisis: RETM Unidad: m³2 | 2
MANO DE OBRA | [7 empty] | Análisis: RETM Unidad: m³ | Análisis: RETM Unidad: m³2 | 2
_ | CUADRILLA No 3 (1 AYUDANTE GENERAL) | JOR | 350 | 3 | 1 | 350 | 116.67 | Análisis: RETM Unidad: m³ | Análisis: RETM Unidad: m³2 | 2
_ | Subtotal: MANO DE OBRA | [5 empty] | 116.67 | Análisis: RETM Unidad: m³ | Análisis: RETM Unidad: m³2 | 2
EQUIPO Y HERRAMIENTA | [7 empty] | Análisis: RETM Unidad: m³ | Análisis: RETM Unidad: m³2 | 2
_ | HERRAMIENTA MENOR | % | 0 | 0 | 0.03 | 116.67 | 3.5 | Análisis: RETM Unidad: m³ | Análisis: RETM Unidad: m³2 | 2
_ | Subtotal: EQUIPO Y HERRAMIENTA | [5 empty] | 3.5 | Análisis: RETM Unidad: m³ | Análisis: RETM Unidad: m³2 | 2
_ | Costo directo | [5 empty] | 467.17 | Análisis: RETM Unidad: m³ | Análisis: RETM Unidad: m³2 | 2
_ | PRECIO UNITARIO | [5 empty] | 522.69 | Análisis: RETM Unidad: m³ | Análisis: RETM Unidad: m³2 | 2
_ | (* QUINIENTOS VEINTIDOS PESOS 69/100 M.N. *) | [6 empty] | Análisis: RETM Unidad: m³ | Análisis: RETM Unidad: m³2 | 2
_ | Análisis: PAV-BAS-12 Unidad: M3 | [6 empty] | Análisis: PAV-BAS-12 Unidad: M3 | Análisis: PAV-BAS-12 Unidad: M31 | 1
_ | Formación y compactación de base al 95 % de su pvsm, incluye: suministro de materiales, | [6 empty] | Análisis: PAV-BAS-12 Unidad: M3 | Análisis: PAV-BAS-12 Unidad: M31 | 1
_ | acamellonado, extendido del material, incorporación de agua, homogenizado, compactado en | [6 empty] | Análisis: PAV-BAS-12 Unidad: M3 | Análisis: PAV-BAS-12 Unidad: M31 | 1
_ | capas de 20 cms. de espesor, maquinaria, mano de obra, equipo y herramienta. | [6 empty] | Análisis: PAV-BAS-12 Unidad: M3 | Análisis: PAV-BAS-12 Unidad: M31 | 1
MATERIALES | [7 empty] | Análisis: PAV-BAS-12 Unidad: M3 | Análisis: PAV-BAS-12 Unidad: M31 | 1
_ | AGUA DE TOMA | M3 | 0 | 0 | 0.18 | 18 | 3.24 | Análisis: PAV-BAS-12 Unidad: M3 | Análisis: PAV-BAS-12 Unidad: M31 | 1
_ | MATERIAL PARA BASE PUESTO EN OBRA | M3 | 0 | 0 | 1.3 | 350 | 455 | Análisis: PAV-BAS-12 Unidad: M3 | Análisis: PAV-BAS-12 Unidad: M31 | 1
_ | Subtotal: MATERIALES | [5 empty] | 458.24 | Análisis: PAV-BAS-12 Unidad: M3 | Análisis: PAV-BAS-12 Unidad: M31 | 1
MANO DE OBRA | [7 empty] | Análisis: PAV-BAS-12 Unidad: M3 | Análisis: PAV-BAS-12 Unidad: M31 | 1
_ | CUADRILLA No 71 (1 PEON) URBANIZACION | JOR | 350 | 100 | 1 | 350 | 3.5 | Análisis: PAV-BAS-12 Unidad: M3 | Análisis: PAV-BAS-12 Unidad: M31 | 1
_ | Subtotal: MANO DE OBRA | [5 empty] | 3.5 | Análisis: PAV-BAS-12 Unidad: M3 | Análisis: PAV-BAS-12 Unidad: M31 | 1
EQUIPO Y HERRAMIENTA | [7 empty] | Análisis: PAV-BAS-12 Unidad: M3 | Análisis: PAV-BAS-12 Unidad: M31 | 1
_ | CAMION PIPA DE 9 M3 | HOR | 0 | 100 | 0.01 | 567.97 | 5.68 | Análisis: PAV-BAS-12 Unidad: M3 | Análisis: PAV-BAS-12 Unidad: M31 | 1
_ | COMPACTADOR DE TAMBOR DE PISONES 815F | HOR | 0 | 55.56 | 0.018 | 1018.4 | 18.33 | Análisis: PAV-BAS-12 Unidad: M3 | Análisis: PAV-BAS-12 Unidad: M31 | 1
_ | RETROEXCAVADORA CAT. 446 B, 102 HP, 8890 KG, CUCHARON GRAL. 1.1 M3, CUCHARON RETRO 0.24 M3, 5.17 M. DE PROF. | HOR | 0 | 29.49 | 0.033912 | 604.95 | 20.52 | Análisis: PAV-BAS-12 Unidad: M3 | Análisis: PAV-BAS-12 Unidad: M31 | 1
_ | Subtotal: EQUIPO Y HERRAMIENTA | [5 empty] | 44.53 | Análisis: PAV-BAS-12 Unidad: M3 | Análisis: PAV-BAS-12 Unidad: M31 | 1
_ | Costo directo | [5 empty] | 506.27 | Análisis: PAV-BAS-12 Unidad: M3 | Análisis: PAV-BAS-12 Unidad: M31 | 1
_ | PRECIO UNITARIO | [5 empty] | 579.59 | Análisis: PAV-BAS-12 Unidad: M3 | Análisis: PAV-BAS-12 Unidad: M31 | 1
_ | (* QUINIENTOS SETENTA Y NUEVE PESOS 59/100 M.N. *) | [6 empty] | Análisis: PAV-BAS-12 Unidad: M3 | Análisis: PAV-BAS-12 Unidad: M31 | 1
_ | Análisis: DCALE10 Unidad: m² | [6 empty] | Análisis: DCALE10 Unidad: m² | Análisis: DCALE10 Unidad: m²5 | 5
_ | Demolición de losa de concreto armado de 10 cm, de espesor con rompedora eléctrica, | [6 empty] | Análisis: DCALE10 Unidad: m² | Análisis: DCALE10 Unidad: m²5 | 5
_ | incluye: equipo de corte, rompedora, mano de obra, equipo y herramienta. | [6 empty] | Análisis: DCALE10 Unidad: m² | Análisis: DCALE10 Unidad: m²5 | 5
MANO DE OBRA | [7 empty] | Análisis: DCALE10 Unidad: m² | Análisis: DCALE10 Unidad: m²5 | 5
_ | CUADRILLA No 25 (1 OPERADOR DE MAQ.M.) | JOR | 520 | 11 | 1 | 520 | 47.27 | Análisis: DCALE10 Unidad: m² | Análisis: DCALE10 Unidad: m²5 | 5
_ | Subtotal: MANO DE OBRA | [5 empty] | 47.27 | Análisis: DCALE10 Unidad: m² | Análisis: DCALE10 Unidad: m²5 | 5
EQUIPO Y HERRAMIENTA | [7 empty] | Análisis: DCALE10 Unidad: m² | Análisis: DCALE10 Unidad: m²5 | 5
_ | ROMPEDORA ELECTRICA S/OPERADOR | HOR | 0 | 3 | 3 | 82.9 | 27.63 | Análisis: DCALE10 Unidad: m² | Análisis: DCALE10 Unidad: m²5 | 5
_ | EQUIPO DE CORTE OXI-ACETILENO | HOR | 0 | 50 | 50 | 2312.47 | 46.25 | Análisis: DCALE10 Unidad: m² | Análisis: DCALE10 Unidad: m²5 | 5
_ | HERRAMIENTA MENOR | % | 0 | 0 | 0.03 | 47.27 | 1.42 | Análisis: DCALE10 Unidad: m² | Análisis: DCALE10 Unidad: m²5 | 5
_ | Subtotal: EQUIPO Y HERRAMIENTA | [5 empty] | 75.3 | Análisis: DCALE10 Unidad: m² | Análisis: DCALE10 Unidad: m²5 | 5
_ | Costo directo | [5 empty] | 122.57 | Análisis: DCALE10 Unidad: m² | Análisis: DCALE10 Unidad: m²5 | 5
_ | PRECIO UNITARIO | [5 empty] | 122.57 | Análisis: DCALE10 Unidad: m² | Análisis: DCALE10 Unidad: m²5 | 5
_ | (* CIENTO VEINTIDOS PESOS 57/100 M.N. *) | [6 empty] | Análisis: DCALE10 Unidad: m² | Análisis: DCALE10 Unidad: m²5 | 5
_ | Análisis: ECM02IIA Unidad: m³ | [6 empty] | Análisis: ECM02IIA Unidad: m³ | Análisis: ECM02IIA Unidad: m³2 | 2
_ | Excavación de cepa, por medios manuales de 0 a -2.00 m, en material tipo II, zona A, | [6 empty] | Análisis: ECM02IIA Unidad: m³ | Análisis: ECM02IIA Unidad: m³2 | 2
_ | incluye: mano de obra, equipo y herramienta | [6 empty] | Análisis: ECM02IIA Unidad: m³ | Análisis: ECM02IIA Unidad: m³2 | 2
MANO DE OBRA | [7 empty] | Análisis: ECM02IIA Unidad: m³ | Análisis: ECM02IIA Unidad: m³2 | 2
_ | CUADRILLA No 1 (1 PEON) | JOR | 350 | 2 | 1 | 350 | 175 | Análisis: ECM02IIA Unidad: m³ | Análisis: ECM02IIA Unidad: m³2 | 2
_ | Subtotal: MANO DE OBRA | [5 empty] | 175 | Análisis: ECM02IIA Unidad: m³ | Análisis: ECM02IIA Unidad: m³2 | 2
EQUIPO Y HERRAMIENTA | [7 empty] | Análisis: ECM02IIA Unidad: m³ | Análisis: ECM02IIA Unidad: m³2 | 2
_ | HERRAMIENTA MENOR | % | 0 | 0 | 0.03 | 175 | 5.25 | Análisis: ECM02IIA Unidad: m³ | Análisis: ECM02IIA Unidad: m³2 | 2
_ | Subtotal: EQUIPO Y HERRAMIENTA | [5 empty] | 5.25 | Análisis: ECM02IIA Unidad: m³ | Análisis: ECM02IIA Unidad: m³2 | 2
_ | Costo directo | [5 empty] | 180.25 | Análisis: ECM02IIA Unidad: m³ | Análisis: ECM02IIA Unidad: m³2 | 2
_ | PRECIO UNITARIO | [5 empty] | 180.25 | Análisis: ECM02IIA Unidad: m³ | Análisis: ECM02IIA Unidad: m³2 | 2
_ | (* CIENTO OCHENTA PESOS 25/100 M.N. *) | [6 empty] | Análisis: ECM02IIA Unidad: m³ | Análisis: ECM02IIA Unidad: m³2 | 2
_ | Análisis: PTAR0921 Unidad: PZA | [6 empty] | Análisis: PTAR0921 Unidad: PZA | Análisis: PTAR0921 Unidad: PZA1 | 1
_ | Puerta modificada de 0.90 x 2.10 m. a base de perfiles de R-200 de 1"x2" cal. 18 a cada | [6 empty] | Análisis: PTAR0921 Unidad: PZA | Análisis: PTAR0921 Unidad: PZA1 | 1
_ | 20 cms. y dos horizontales, acabado con pintura de esmalte, incluye cerradura de | [6 empty] | Análisis: PTAR0921 Unidad: PZA | Análisis: PTAR0921 Unidad: PZA1 | 1
_ | sobreponer, bibel y tejuelo, materiales, acarreos, cortes, desperdicios, soldadura, | [6 empty] | Análisis: PTAR0921 Unidad: PZA | Análisis: PTAR0921 Unidad: PZA1 | 1
_ | fijación, mano de obra, equipo y herramienta. | [6 empty] | Análisis: PTAR0921 Unidad: PZA | Análisis: PTAR0921 Unidad: PZA1 | 1
MATERIALES | [7 empty] | Análisis: PTAR0921 Unidad: PZA | Análisis: PTAR0921 Unidad: PZA1 | 1
_ | PTR DE 2" x 1/8" | KG | 0 | 0 | 2 | 18 | 36 | Análisis: PTAR0921 Unidad: PZA | Análisis: PTAR0921 Unidad: PZA1 | 1
_ | ANGULO DE FIERRO DE 1/8" x 1" | KG | 0 | 0 | 3 | 14.53 | 43.59 | Análisis: PTAR0921 Unidad: PZA | Análisis: PTAR0921 Unidad: PZA1 | 1
_ | PERFIL TUBULAR DE 2 x 2" CAL. 18 | KG | 0 | 0 | 1 | 19 | 19 | Análisis: PTAR0921 Unidad: PZA | Análisis: PTAR0921 Unidad: PZA1 | 1
_ | SOLDADURA ELECTRODO 6013 DE 1/8" | KG | 0 | 0 | 0.2 | 60 | 12 | Análisis: PTAR0921 Unidad: PZA | Análisis: PTAR0921 Unidad: PZA1 | 1
_ | PRIMARIO ANTICORROSIVO No.2, 89-97 BLANCO, 98 GRIS CLARO, 96 ROJO OXIDO | LT | 0 | 0 | 0.5 | 78.95 | 39.48 | Análisis: PTAR0921 Unidad: PZA | Análisis: PTAR0921 Unidad: PZA1 | 1
_ | PINTURA DE ESMALTE COMEX 100 BCO. Y COLS. REG. | LT | 0 | 0 | 1 | 78.95 | 78.95 | Análisis: PTAR0921 Unidad: PZA | Análisis: PTAR0921 Unidad: PZA1 | 1
_ | THINNER STANDARD | LT | 0 | 0 | 0.5 | 52 | 26 | Análisis: PTAR0921 Unidad: PZA | Análisis: PTAR0921 Unidad: PZA1 | 1
_ | PIJA | PZA | 0 | 0 | 4 | 0.55 | 2.2 | Análisis: PTAR0921 Unidad: PZA | Análisis: PTAR0921 Unidad: PZA1 | 1
_ | BIBEL Y TEJUELO DE 1 " | JGO | 0 | 0 | 2 | 35.94 | 71.88 | Análisis: PTAR0921 Unidad: PZA | Análisis: PTAR0921 Unidad: PZA1 | 1
_ | Subtotal: MATERIALES | [5 empty] | 329.1 | Análisis: PTAR0921 Unidad: PZA | Análisis: PTAR0921 Unidad: PZA1 | 1
MANO DE OBRA | [7 empty] | Análisis: PTAR0921 Unidad: PZA | Análisis: PTAR0921 Unidad: PZA1 | 1
_ | CUADRILLA No 8 (1 PINTOR + AYUDANTE) | JOR | 800 | 4 | 1 | 800 | 200 | Análisis: PTAR0921 Unidad: PZA | Análisis: PTAR0921 Unidad: PZA1 | 1
_ | CUADRILLA No 9 (1 HERRERO + AYUDANTE) | JOR | 850 | 3 | 1 | 850 | 283.33 | Análisis: PTAR0921 Unidad: PZA | Análisis: PTAR0921 Unidad: PZA1 | 1
_ | Subtotal: MANO DE OBRA | [5 empty] | 483.33 | Análisis: PTAR0921 Unidad: PZA | Análisis: PTAR0921 Unidad: PZA1 | 1
EQUIPO Y HERRAMIENTA | [7 empty] | Análisis: PTAR0921 Unidad: PZA | Análisis: PTAR0921 Unidad: PZA1 | 1
_ | PLANTA DE SOLDAR MILLER | HOR | 0 | 2 | 0.5 | 7.78 | 3.89 | Análisis: PTAR0921 Unidad: PZA | Análisis: PTAR0921 Unidad: PZA1 | 1
_ | HERRAMIENTA MENOR | % | 0 | 0 | 0.03 | 483.33 | 14.5 | Análisis: PTAR0921 Unidad: PZA | Análisis: PTAR0921 Unidad: PZA1 | 1
_ | Subtotal: EQUIPO Y HERRAMIENTA | [5 empty] | 18.39 | Análisis: PTAR0921 Unidad: PZA | Análisis: PTAR0921 Unidad: PZA1 | 1
_ | Costo directo | [5 empty] | 830.82 | Análisis: PTAR0921 Unidad: PZA | Análisis: PTAR0921 Unidad: PZA1 | 1
_ | PRECIO UNITARIO | [5 empty] | 883.48 | Análisis: PTAR0921 Unidad: PZA | Análisis: PTAR0921 Unidad: PZA1 | 1
_ | (* OCHOCIENTOS OCHENTA Y TRES PESOS 48/100 M.N. *) | [6 empty] | Análisis: PTAR0921 Unidad: PZA | Análisis: PTAR0921 Unidad: PZA1 | 1
_ | Análisis: ZAPATA1010 Unidad: PZA | [6 empty] | Análisis: ZAPATA1010 Unidad: PZA | Análisis: ZAPATA1010 Unidad: PZA2 | 2
_ | Zapata aislada de lindero de 1.00x1.00x0.30 m. de concreto hecho en obra de F'c= 250 | [6 empty] | Análisis: ZAPATA1010 Unidad: PZA | Análisis: ZAPATA1010 Unidad: PZA2 | 2
_ | kg/cm2, armada con varilla del No. 4 a cada 10 cms. en un sentido y del No. 3 a cada 20 | [6 empty] | Análisis: ZAPATA1010 Unidad: PZA | Análisis: ZAPATA1010 Unidad: PZA2 | 2
_ | cms. en el otro sentido, con una cadena de desplante de 15x20 cms. armada con 4 varillas | [6 empty] | Análisis: ZAPATA1010 Unidad: PZA | Análisis: ZAPATA1010 Unidad: PZA2 | 2
_ | del No 3 y estribos del No. 2 a cada 15 cms, incluye: materiales, carreos, mano de obra, | [6 empty] | Análisis: ZAPATA1010 Unidad: PZA | Análisis: ZAPATA1010 Unidad: PZA2 | 2
_ | equipo y herramienta. | [6 empty] | Análisis: ZAPATA1010 Unidad: PZA | Análisis: ZAPATA1010 Unidad: PZA2 | 2
MATERIALES | [7 empty] | Análisis: ZAPATA1010 Unidad: PZA | Análisis: ZAPATA1010 Unidad: PZA2 | 2
_ | ALAMBRE RECOCIDO | KG | 0 | 0 | 0.33 | 23 | 7.59 | Análisis: ZAPATA1010 Unidad: PZA | Análisis: ZAPATA1010 Unidad: PZA2 | 2
_ | ALAMBRON | KG | 0 | 0 | 1.52 | 19 | 28.88 | Análisis: ZAPATA1010 Unidad: PZA | Análisis: ZAPATA1010 Unidad: PZA2 | 2
_ | VARILLA DE 3/8" 9.5 MM | KG | 0 | 0 | 6.42 | 18.5 | 118.77 | Análisis: ZAPATA1010 Unidad: PZA | Análisis: ZAPATA1010 Unidad: PZA2 | 2
_ | VARILLA DE " 12.7 MM | KG | 0 | 0 | 12 | 18.5 | 222 | Análisis: ZAPATA1010 Unidad: PZA | Análisis: ZAPATA1010 Unidad: PZA2 | 2
_ | BARROTE DE PINO DE 3a DE 1.5"x3.5"x8.25'' | PZA | 0 | 0 | 0.5 | 112 | 56 | Análisis: ZAPATA1010 Unidad: PZA | Análisis: ZAPATA1010 Unidad: PZA2 | 2
_ | CLAVOS DE 2 A 4" | KG | 0 | 0 | 0.5 | 25 | 12.5 | Análisis: ZAPATA1010 Unidad: PZA | Análisis: ZAPATA1010 Unidad: PZA2 | 2
_ | DIESEL | LT | 0 | 0 | 0.5 | 20 | 10 | Análisis: ZAPATA1010 Unidad: PZA | Análisis: ZAPATA1010 Unidad: PZA2 | 2
_ | DUELA DE PINO DE 3a DE "x3.5"x8.25'' | PZA | 0 | 0 | 2 | 56 | 112 | Análisis: ZAPATA1010 Unidad: PZA | Análisis: ZAPATA1010 Unidad: PZA2 | 2
_ | Subtotal: MATERIALES | [5 empty] | 567.74 | Análisis: ZAPATA1010 Unidad: PZA | Análisis: ZAPATA1010 Unidad: PZA2 | 2
MANO DE OBRA | [7 empty] | Análisis: ZAPATA1010 Unidad: PZA | Análisis: ZAPATA1010 Unidad: PZA2 | 2
_ | CUADRILLA No 5 (1 ALBAÑIL+1 PEON) | JOR | 820 | 3 | 1 | 820 | 273.33 | Análisis: ZAPATA1010 Unidad: PZA | Análisis: ZAPATA1010 Unidad: PZA2 | 2
_ | Subtotal: MANO DE OBRA | [5 empty] | 273.33 | Análisis: ZAPATA1010 Unidad: PZA | Análisis: ZAPATA1010 Unidad: PZA2 | 2
EQUIPO Y HERRAMIENTA | [7 empty] | Análisis: ZAPATA1010 Unidad: PZA | Análisis: ZAPATA1010 Unidad: PZA2 | 2
_ | HERRAMIENTA MENOR | % | 0 | 0 | 0.03 | 273.33 | 8.2 | Análisis: ZAPATA1010 Unidad: PZA | Análisis: ZAPATA1010 Unidad: PZA2 | 2
_ | Subtotal: EQUIPO Y HERRAMIENTA | [5 empty] | 8.2 | Análisis: ZAPATA1010 Unidad: PZA | Análisis: ZAPATA1010 Unidad: PZA2 | 2
BASICOS | [7 empty] | Análisis: ZAPATA1010 Unidad: PZA | Análisis: ZAPATA1010 Unidad: PZA2 | 2
_ | CONCRETO DE F'c=250 Kg/cm , HECHO EN OBRA, T.M.A.= 19 MM, RESISTENCIA NORMAL | m³ | 0 | 0 | 0.252 | 1988.72 | 501.16 | Análisis: ZAPATA1010 Unidad: PZA | Análisis: ZAPATA1010 Unidad: PZA2 | 2
_ | Subtotal: BASICOS | [5 empty] | 501.16 | Análisis: ZAPATA1010 Unidad: PZA | Análisis: ZAPATA1010 Unidad: PZA2 | 2
_ | Costo directo | [5 empty] | 1350.43 | Análisis: ZAPATA1010 Unidad: PZA | Análisis: ZAPATA1010 Unidad: PZA2 | 2
_ | PRECIO UNITARIO | [5 empty] | 1512.22 | Análisis: ZAPATA1010 Unidad: PZA | Análisis: ZAPATA1010 Unidad: PZA2 | 2
_ | (* UN MIL QUINIENTOS DOCE PESOS 22/100 M.N. *) | [6 empty] | Análisis: ZAPATA1010 Unidad: PZA | Análisis: ZAPATA1010 Unidad: PZA2 | 2
_ | Análisis: ESP21020 Unidad: KG | [6 empty] | Análisis: ESP21020 Unidad: KG | Análisis: ESP21020 Unidad: KG1 | 1
_ | Placa de " de 10x20 cm. con 4 varillas de 3/8" con un desarrollo de 20 cm soldadas, | [6 empty] | Análisis: ESP21020 Unidad: KG | Análisis: ESP21020 Unidad: KG1 | 1
_ | ahogada en el concreto, incluye: trazo, materiales, cortes, soldadura, fijación, mano de | [6 empty] | Análisis: ESP21020 Unidad: KG | Análisis: ESP21020 Unidad: KG1 | 1
_ | obra, equipo y herramienta. | [6 empty] | Análisis: ESP21020 Unidad: KG | Análisis: ESP21020 Unidad: KG1 | 1
MATERIALES | [7 empty] | Análisis: ESP21020 Unidad: KG | Análisis: ESP21020 Unidad: KG1 | 1
_ | PLACA A-36 DE 3 Y 4'' DE 3/16" A " | TON | 0 | 0 | 0.0011 | 18000 | 19.8 | Análisis: ESP21020 Unidad: KG | Análisis: ESP21020 Unidad: KG1 | 1
_ | SOLDADURA ELECTRODO 7018 | KG | 0 | 0 | 0.2 | 37.5 | 7.5 | Análisis: ESP21020 Unidad: KG | Análisis: ESP21020 Unidad: KG1 | 1
_ | PRIMARIO ANTICORROSIVO No.2, 89-97 BLANCO, 98 GRIS CLARO, 96 ROJO OXIDO | LT | 0 | 0 | 0.04 | 78.95 | 3.16 | Análisis: ESP21020 Unidad: KG | Análisis: ESP21020 Unidad: KG1 | 1
_ | THINNER STANDARD | LT | 0 | 0 | 0.02 | 52 | 1.04 | Análisis: ESP21020 Unidad: KG | Análisis: ESP21020 Unidad: KG1 | 1
_ | VARILLA DE 3/8" 9.5 MM | KG | 0 | 0 | 0.4 | 18.5 | 7.4 | Análisis: ESP21020 Unidad: KG | Análisis: ESP21020 Unidad: KG1 | 1
_ | Subtotal: MATERIALES | [5 empty] | 38.9 | Análisis: ESP21020 Unidad: KG | Análisis: ESP21020 Unidad: KG1 | 1
MANO DE OBRA | [7 empty] | Análisis: ESP21020 Unidad: KG | Análisis: ESP21020 Unidad: KG1 | 1
_ | CUADRILLA No 18 (1 SOLDADOR+2 AY.ESP.) | JOR | 1150 | 30 | 1 | 1150 | 38.33 | Análisis: ESP21020 Unidad: KG | Análisis: ESP21020 Unidad: KG1 | 1
_ | Subtotal: MANO DE OBRA | [5 empty] | 38.33 | Análisis: ESP21020 Unidad: KG | Análisis: ESP21020 Unidad: KG1 | 1
EQUIPO Y HERRAMIENTA | [7 empty] | Análisis: ESP21020 Unidad: KG | Análisis: ESP21020 Unidad: KG1 | 1
_ | EQUIPO DE CORTE OXI-ACETILENO | HOR | 0 | 40 | 0.025 | 2312.47 | 57.81 | Análisis: ESP21020 Unidad: KG | Análisis: ESP21020 Unidad: KG1 | 1
_ | PLANTA DE SOLDAR MILLER | HOR | 0 | 20 | 0.05 | 7.78 | 0.39 | Análisis: ESP21020 Unidad: KG | Análisis: ESP21020 Unidad: KG1 | 1
_ | HERRAMIENTA MENOR | % | 0 | 0 | 0.03 | 38.33 | 1.15 | Análisis: ESP21020 Unidad: KG | Análisis: ESP21020 Unidad: KG1 | 1
_ | Subtotal: EQUIPO Y HERRAMIENTA | [5 empty] | 59.35 | Análisis: ESP21020 Unidad: KG | Análisis: ESP21020 Unidad: KG1 | 1
_ | Costo directo | [5 empty] | 136.58 | Análisis: ESP21020 Unidad: KG | Análisis: ESP21020 Unidad: KG1 | 1
_ | PRECIO UNITARIO | [5 empty] | 142.8 | Análisis: ESP21020 Unidad: KG | Análisis: ESP21020 Unidad: KG1 | 1
_ | (* CIENTO CUARENTA Y DOS PESOS 80/100 M.N. *) | [6 empty] | Análisis: ESP21020 Unidad: KG | Análisis: ESP21020 Unidad: KG1 | 1
_ | Análisis: ESTPTR Unidad: KG | [6 empty] | Análisis: ESTPTR Unidad: KG | Análisis: ESTPTR Unidad: KG1 | 1
_ | Estructura metálica (perfiles P.T.R.) incluye: materiales, acarreos, cortes, trazo, | [6 empty] | Análisis: ESTPTR Unidad: KG | Análisis: ESTPTR Unidad: KG1 | 1
_ | habilitado, soldadura, aplicación de primer anticorrosivo, montaje, mano de obra, equipo | [6 empty] | Análisis: ESTPTR Unidad: KG | Análisis: ESTPTR Unidad: KG1 | 1
_ | y herramienta. | [6 empty] | Análisis: ESTPTR Unidad: KG | Análisis: ESTPTR Unidad: KG1 | 1
MATERIALES | [7 empty] | Análisis: ESTPTR Unidad: KG | Análisis: ESTPTR Unidad: KG1 | 1
_ | SOLDADURA ELECTRODO 7018 | KG | 0 | 0 | 0.03 | 37.5 | 1.13 | Análisis: ESTPTR Unidad: KG | Análisis: ESTPTR Unidad: KG1 | 1
_ | PRIMARIO ANTICORROSIVO No.2, 89-97 BLANCO, 98 GRIS CLARO, 96 ROJO OXIDO | LT | 0 | 0 | 0.02 | 78.95 | 1.58 | Análisis: ESTPTR Unidad: KG | Análisis: ESTPTR Unidad: KG1 | 1
_ | THINNER STANDARD | LT | 0 | 0 | 0.015 | 52 | 0.78 | Análisis: ESTPTR Unidad: KG | Análisis: ESTPTR Unidad: KG1 | 1
_ | PTR DE 4x4" | TON | 0 | 0 | 0.00102 | 18 | 0.02 | Análisis: ESTPTR Unidad: KG | Análisis: ESTPTR Unidad: KG1 | 1
_ | Subtotal: MATERIALES | [5 empty] | 3.51 | Análisis: ESTPTR Unidad: KG | Análisis: ESTPTR Unidad: KG1 | 1
MANO DE OBRA | [7 empty] | Análisis: ESTPTR Unidad: KG | Análisis: ESTPTR Unidad: KG1 | 1
_ | CUADRILLA No 18 (1 SOLDADOR+2 AY.ESP.) | JOR | 1150 | 100 | 1 | 1150 | 11.5 | Análisis: ESTPTR Unidad: KG | Análisis: ESTPTR Unidad: KG1 | 1
_ | Subtotal: MANO DE OBRA | [5 empty] | 11.5 | Análisis: ESTPTR Unidad: KG | Análisis: ESTPTR Unidad: KG1 | 1
EQUIPO Y HERRAMIENTA | [7 empty] | Análisis: ESTPTR Unidad: KG | Análisis: ESTPTR Unidad: KG1 | 1
_ | EQUIPO DE CORTE OXI-ACETILENO | HOR | 0 | 500 | 0.002 | 2312.47 | 4.62 | Análisis: ESTPTR Unidad: KG | Análisis: ESTPTR Unidad: KG1 | 1
_ | PLANTA DE SOLDAR MILLER | HOR | 0 | 100 | 0.01 | 7.78 | 0.08 | Análisis: ESTPTR Unidad: KG | Análisis: ESTPTR Unidad: KG1 | 1
_ | HERRAMIENTA MENOR | % | 0 | 0 | 0.03 | 11.5 | 0.35 | Análisis: ESTPTR Unidad: KG | Análisis: ESTPTR Unidad: KG1 | 1
_ | Subtotal: EQUIPO Y HERRAMIENTA | [5 empty] | 5.05 | Análisis: ESTPTR Unidad: KG | Análisis: ESTPTR Unidad: KG1 | 1
_ | Costo directo | [5 empty] | 20.06 | Análisis: ESTPTR Unidad: KG | Análisis: ESTPTR Unidad: KG1 | 1
_ | PRECIO UNITARIO | [5 empty] | 20.62 | Análisis: ESTPTR Unidad: KG | Análisis: ESTPTR Unidad: KG1 | 1
_ | (* VEINTE PESOS 62/100 M.N. *) | [6 empty] | Análisis: ESTPTR Unidad: KG | Análisis: ESTPTR Unidad: KG1 | 1
_ | Análisis: VIPR8-22 Unidad: kg | [6 empty] | Análisis: VIPR8-22 Unidad: kg | Análisis: VIPR8-22 Unidad: kg2 | 2
_ | Trabe metalica a base de viga IPR" por kg, incluye: anclaje, soldadura, apliación de | [6 empty] | Análisis: VIPR8-22 Unidad: kg | Análisis: VIPR8-22 Unidad: kg2 | 2
_ | primer anticorrosivo, mano de obra, equipo y herramienta. | [6 empty] | Análisis: VIPR8-22 Unidad: kg | Análisis: VIPR8-22 Unidad: kg2 | 2
MATERIALES | [7 empty] | Análisis: VIPR8-22 Unidad: kg | Análisis: VIPR8-22 Unidad: kg2 | 2
_ | SOLDADURA ELECTRODO 7018 | KG | 0 | 0 | 0.0011 | 37.5 | 0.04 | Análisis: VIPR8-22 Unidad: kg | Análisis: VIPR8-22 Unidad: kg2 | 2
_ | VIGA IPR DE 6x4", 8x4" Y 12x4" | TON | 0 | 0 | 0.00105 | 18380 | 19.3 | Análisis: VIPR8-22 Unidad: kg | Análisis: VIPR8-22 Unidad: kg2 | 2
_ | Subtotal: MATERIALES | [5 empty] | 19.34 | Análisis: VIPR8-22 Unidad: kg | Análisis: VIPR8-22 Unidad: kg2 | 2
MANO DE OBRA | [7 empty] | Análisis: VIPR8-22 Unidad: kg | Análisis: VIPR8-22 Unidad: kg2 | 2
_ | CUADRILLA No 18 (1 SOLDADOR+2 AY.ESP.) | JOR | 1150 | 80 | 1 | 1150 | 14.38 | Análisis: VIPR8-22 Unidad: kg | Análisis: VIPR8-22 Unidad: kg2 | 2
_ | Subtotal: MANO DE OBRA | [5 empty] | 14.38 | Análisis: VIPR8-22 Unidad: kg | Análisis: VIPR8-22 Unidad: kg2 | 2
EQUIPO Y HERRAMIENTA | [7 empty] | Análisis: VIPR8-22 Unidad: kg | Análisis: VIPR8-22 Unidad: kg2 | 2
_ | EQUIPO DE CORTE OXI-ACETILENO | HOR | 0 | 400 | 0.0025 | 2312.47 | 5.78 | Análisis: VIPR8-22 Unidad: kg | Análisis: VIPR8-22 Unidad: kg2 | 2
_ | PLANTA DE SOLDAR MILLER | HOR | 0 | 5 | 0.2 | 7.78 | 1.56 | Análisis: VIPR8-22 Unidad: kg | Análisis: VIPR8-22 Unidad: kg2 | 2
_ | HERRAMIENTA MENOR | % | 0 | 0 | 0.03 | 14.38 | 0.43 | Análisis: VIPR8-22 Unidad: kg | Análisis: VIPR8-22 Unidad: kg2 | 2
_ | Subtotal: EQUIPO Y HERRAMIENTA | [5 empty] | 7.77 | Análisis: VIPR8-22 Unidad: kg | Análisis: VIPR8-22 Unidad: kg2 | 2
_ | Costo directo | [5 empty] | 41.49 | Análisis: VIPR8-22 Unidad: kg | Análisis: VIPR8-22 Unidad: kg2 | 2
_ | PRECIO UNITARIO | [5 empty] | 44.58 | Análisis: VIPR8-22 Unidad: kg | Análisis: VIPR8-22 Unidad: kg2 | 2
_ | (* CUARENTA Y CUATRO PESOS 58/100 M.N. *) | [6 empty] | Análisis: VIPR8-22 Unidad: kg | Análisis: VIPR8-22 Unidad: kg2 | 2
_ | Análisis: MBC10 Unidad: m² | [6 empty] | Análisis: MBC10 Unidad: m² | Análisis: MBC10 Unidad: m²3 | 3
_ | Muro de 10 cm. de block de concreto de 28x10x7 cm. asentado con mezcla cemento arena | [6 empty] | Análisis: MBC10 Unidad: m² | Análisis: MBC10 Unidad: m²3 | 3
_ | 1:5, acabado común, con refuerzos horizontales a base de escalerilla a cada 2 hiladas, | [6 empty] | Análisis: MBC10 Unidad: m² | Análisis: MBC10 Unidad: m²3 | 3
_ | incluye: materiales, acarreos, mano de obra, equipo y herramienta. | [6 empty] | Análisis: MBC10 Unidad: m² | Análisis: MBC10 Unidad: m²3 | 3
MATERIALES | [7 empty] | Análisis: MBC10 Unidad: m² | Análisis: MBC10 Unidad: m²3 | 3
_ | TABIQUE ESTRUCTURAL NATURAL DE 24x12x6 | PZA | 0 | 0 | 25 | 3.2 | 80 | Análisis: MBC10 Unidad: m² | Análisis: MBC10 Unidad: m²3 | 3
_ | Subtotal: MATERIALES | [5 empty] | 80 | Análisis: MBC10 Unidad: m² | Análisis: MBC10 Unidad: m²3 | 3
MANO DE OBRA | [7 empty] | Análisis: MBC10 Unidad: m² | Análisis: MBC10 Unidad: m²3 | 3
_ | CUADRILLA No 5 (1 ALBAÑIL+1 PEON) | JOR | 820 | 11 | 1 | 820 | 74.55 | Análisis: MBC10 Unidad: m² | Análisis: MBC10 Unidad: m²3 | 3
_ | Subtotal: MANO DE OBRA | [5 empty] | 74.55 | Análisis: MBC10 Unidad: m² | Análisis: MBC10 Unidad: m²3 | 3
EQUIPO Y HERRAMIENTA | [7 empty] | Análisis: MBC10 Unidad: m² | Análisis: MBC10 Unidad: m²3 | 3
_ | HERRAMIENTA MENOR | % | 0 | 0 | 0.03 | 74.55 | 2.24 | Análisis: MBC10 Unidad: m² | Análisis: MBC10 Unidad: m²3 | 3
_ | ANDAMIOS | % | 0 | 0 | 0.05 | 74.55 | 3.73 | Análisis: MBC10 Unidad: m² | Análisis: MBC10 Unidad: m²3 | 3
_ | Subtotal: EQUIPO Y HERRAMIENTA | [5 empty] | 5.97 | Análisis: MBC10 Unidad: m² | Análisis: MBC10 Unidad: m²3 | 3
BASICOS | [7 empty] | Análisis: MBC10 Unidad: m² | Análisis: MBC10 Unidad: m²3 | 3
_ | MORTERO CEMENTO ARENA 1:5 | m³ | 0 | 0 | 0.0095 | 1645.1 | 15.63 | Análisis: MBC10 Unidad: m² | Análisis: MBC10 Unidad: m²3 | 3
_ | Subtotal: BASICOS | [5 empty] | 15.63 | Análisis: MBC10 Unidad: m² | Análisis: MBC10 Unidad: m²3 | 3
_ | Costo directo | [5 empty] | 176.15 | Análisis: MBC10 Unidad: m² | Análisis: MBC10 Unidad: m²3 | 3
_ | PRECIO UNITARIO | [5 empty] | 191.45 | Análisis: MBC10 Unidad: m² | Análisis: MBC10 Unidad: m²3 | 3
_ | (* CIENTO NOVENTA Y UN PESOS 45/100 M.N. *) | [6 empty] | Análisis: MBC10 Unidad: m² | Análisis: MBC10 Unidad: m²3 | 3
_ | Análisis: MTR28 Unidad: m² | [6 empty] | Análisis: MTR28 Unidad: m² | Análisis: MTR28 Unidad: m²1 | 1
_ | Muro de 28 cm. de espesor, de tabique rojo recocido, asentado con mezcla cemento arena | [6 empty] | Análisis: MTR28 Unidad: m² | Análisis: MTR28 Unidad: m²1 | 1
_ | 1:1:8 acabado común, incluye: materiales, mano de obra, equipo y herramienta. | [6 empty] | Análisis: MTR28 Unidad: m² | Análisis: MTR28 Unidad: m²1 | 1
MATERIALES | [7 empty] | Análisis: MTR28 Unidad: m² | Análisis: MTR28 Unidad: m²1 | 1
_ | TABIQUE ESTRUCTURAL NATURAL DE 24x12x6 | PZA | 0 | 0 | 42 | 3.2 | 134.4 | Análisis: MTR28 Unidad: m² | Análisis: MTR28 Unidad: m²1 | 1
_ | Subtotal: MATERIALES | [5 empty] | 134.4 | Análisis: MTR28 Unidad: m² | Análisis: MTR28 Unidad: m²1 | 1
MANO DE OBRA | [7 empty] | Análisis: MTR28 Unidad: m² | Análisis: MTR28 Unidad: m²1 | 1
_ | CUADRILLA No 5 (1 ALBAÑIL+1 PEON) | JOR | 820 | 4 | 1 | 820 | 205 | Análisis: MTR28 Unidad: m² | Análisis: MTR28 Unidad: m²1 | 1
_ | Subtotal: MANO DE OBRA | [5 empty] | 205 | Análisis: MTR28 Unidad: m² | Análisis: MTR28 Unidad: m²1 | 1
EQUIPO Y HERRAMIENTA | [7 empty] | Análisis: MTR28 Unidad: m² | Análisis: MTR28 Unidad: m²1 | 1
_ | HERRAMIENTA MENOR | % | 0 | 0 | 0.03 | 205 | 6.15 | Análisis: MTR28 Unidad: m² | Análisis: MTR28 Unidad: m²1 | 1
_ | ANDAMIOS | % | 0 | 0 | 0.05 | 205 | 10.25 | Análisis: MTR28 Unidad: m² | Análisis: MTR28 Unidad: m²1 | 1
_ | Subtotal: EQUIPO Y HERRAMIENTA | [5 empty] | 16.4 | Análisis: MTR28 Unidad: m² | Análisis: MTR28 Unidad: m²1 | 1
BASICOS | [7 empty] | Análisis: MTR28 Unidad: m² | Análisis: MTR28 Unidad: m²1 | 1
_ | MORTERO CEMENTO-CAL- ARENA 1:1:8 | m³ | 0 | 0 | 0.144 | 1334.9 | 192.23 | Análisis: MTR28 Unidad: m² | Análisis: MTR28 Unidad: m²1 | 1
_ | Subtotal: BASICOS | [5 empty] | 192.23 | Análisis: MTR28 Unidad: m² | Análisis: MTR28 Unidad: m²1 | 1
_ | Costo directo | [5 empty] | 548.03 | Análisis: MTR28 Unidad: m² | Análisis: MTR28 Unidad: m²1 | 1
_ | PRECIO UNITARIO | [5 empty] | 600.29 | Análisis: MTR28 Unidad: m² | Análisis: MTR28 Unidad: m²1 | 1
_ | (* SEISCIENTOS PESOS 29/100 M.N. *) | [6 empty] | Análisis: MTR28 Unidad: m² | Análisis: MTR28 Unidad: m²1 | 1
_ | Análisis: MUTABLA14 Unidad: m² | [6 empty] | Análisis: MUTABLA14 Unidad: m² | Análisis: MUTABLA14 Unidad: m²1 | 1
_ | Muro de 9.6 cm. de dos caras a base de paneles durock de 13 mm. de espesor, incluye: | [6 empty] | Análisis: MUTABLA14 Unidad: m² | Análisis: MUTABLA14 Unidad: m²1 | 1
_ | estructura a base de postes y canales, junteado con pasta y cinta para exteriores, | [6 empty] | Análisis: MUTABLA14 Unidad: m² | Análisis: MUTABLA14 Unidad: m²1 | 1
_ | atornillado a cada 30 cm. sobre los poste, mano de obra, equipo y herramienta. | [6 empty] | Análisis: MUTABLA14 Unidad: m² | Análisis: MUTABLA14 Unidad: m²1 | 1
MATERIALES | [7 empty] | Análisis: MUTABLA14 Unidad: m² | Análisis: MUTABLA14 Unidad: m²1 | 1
_ | PANEL DUROCK | PZA | 0 | 0 | 0.74 | 595 | 440.3 | Análisis: MUTABLA14 Unidad: m² | Análisis: MUTABLA14 Unidad: m²1 | 1
_ | CANAL DE AMARRE CAE-1524 DE 3.05 M, CAL.20 | PZA | 0 | 0 | 0.33 | 150 | 49.5 | Análisis: MUTABLA14 Unidad: m² | Análisis: MUTABLA14 Unidad: m²1 | 1
_ | POSTE METALICO PE-1524 DE 3.05 M, CAL. 20 | PZA | 0 | 0 | 0.67 | 260 | 174.2 | Análisis: MUTABLA14 Unidad: m² | Análisis: MUTABLA14 Unidad: m²1 | 1
_ | RECUBRIMIENTO BASE PREMEZCLADO 15KG | CAJA | 0 | 0 | 0.066 | 370 | 24.42 | Análisis: MUTABLA14 Unidad: m² | Análisis: MUTABLA14 Unidad: m²1 | 1
_ | CINTA DE FIBRA DE VIDRIO 0.15x23 M | ROLLO | 0 | 0 | 0.174 | 115 | 20.01 | Análisis: MUTABLA14 Unidad: m² | Análisis: MUTABLA14 Unidad: m²1 | 1
_ | TORNILLO AUTORROSCABLE | PZA | 0 | 0 | 28 | 0.75 | 21 | Análisis: MUTABLA14 Unidad: m² | Análisis: MUTABLA14 Unidad: m²1 | 1
_ | PIJA | PZA | 0 | 0 | 3 | 0.55 | 1.65 | Análisis: MUTABLA14 Unidad: m² | Análisis: MUTABLA14 Unidad: m²1 | 1
_ | TAQUETE | PZA | 0 | 0 | 3 | 0.55 | 1.65 | Análisis: MUTABLA14 Unidad: m² | Análisis: MUTABLA14 Unidad: m²1 | 1
_ | Subtotal: MATERIALES | [5 empty] | 732.73 | Análisis: MUTABLA14 Unidad: m² | Análisis: MUTABLA14 Unidad: m²1 | 1
MANO DE OBRA | [7 empty] | Análisis: MUTABLA14 Unidad: m² | Análisis: MUTABLA14 Unidad: m²1 | 1
_ | CUADRILLA No 12 (1 COLOCADOR + AY.) | JOR | 850 | 6 | 1 | 850 | 141.67 | Análisis: MUTABLA14 Unidad: m² | Análisis: MUTABLA14 Unidad: m²1 | 1
_ | Subtotal: MANO DE OBRA | [5 empty] | 141.67 | Análisis: MUTABLA14 Unidad: m² | Análisis: MUTABLA14 Unidad: m²1 | 1
EQUIPO Y HERRAMIENTA | [7 empty] | Análisis: MUTABLA14 Unidad: m² | Análisis: MUTABLA14 Unidad: m²1 | 1
_ | HERRAMIENTA MENOR | % | 0 | 0 | 0.03 | 141.67 | 4.25 | Análisis: MUTABLA14 Unidad: m² | Análisis: MUTABLA14 Unidad: m²1 | 1
_ | Subtotal: EQUIPO Y HERRAMIENTA | [5 empty] | 4.25 | Análisis: MUTABLA14 Unidad: m² | Análisis: MUTABLA14 Unidad: m²1 | 1
_ | Costo directo | [5 empty] | 878.65 | Análisis: MUTABLA14 Unidad: m² | Análisis: MUTABLA14 Unidad: m²1 | 1
_ | PRECIO UNITARIO | [5 empty] | 995.89 | Análisis: MUTABLA14 Unidad: m² | Análisis: MUTABLA14 Unidad: m²1 | 1
_ | (* NOVECIENTOS NOVENTA Y CINCO PESOS 89/100 M.N. *) | [6 empty] | Análisis: MUTABLA14 Unidad: m² | Análisis: MUTABLA14 Unidad: m²1 | 1
_ | Análisis: 050620 Unidad: m² | [6 empty] | Análisis: 050620 Unidad: m² | Análisis: 050620 Unidad: m²2 | 2
_ | Boveda construida a base de ladrillo de lama 10 x 25 x 5 cm, asentada con mortero | [6 empty] | Análisis: 050620 Unidad: m² | Análisis: 050620 Unidad: m²2 | 2
_ | cemento arena 1:4. | [6 empty] | Análisis: 050620 Unidad: m² | Análisis: 050620 Unidad: m²2 | 2
MATERIALES | [7 empty] | Análisis: 050620 Unidad: m² | Análisis: 050620 Unidad: m²2 | 2
_ | TABIQUE DE BOVEDA 9X25X4 | PZA | 0 | 0 | 85 | 3.5 | 297.5 | Análisis: 050620 Unidad: m² | Análisis: 050620 Unidad: m²2 | 2
_ | Subtotal: MATERIALES | [5 empty] | 297.5 | Análisis: 050620 Unidad: m² | Análisis: 050620 Unidad: m²2 | 2
MANO DE OBRA | [7 empty] | Análisis: 050620 Unidad: m² | Análisis: 050620 Unidad: m²2 | 2
_ | CUADRILLA No 5 (1 ALBAÑIL+1 PEON) | JOR | 820 | 10 | 1 | 820 | 82 | Análisis: 050620 Unidad: m² | Análisis: 050620 Unidad: m²2 | 2
_ | Subtotal: MANO DE OBRA | [5 empty] | 82 | Análisis: 050620 Unidad: m² | Análisis: 050620 Unidad: m²2 | 2
EQUIPO Y HERRAMIENTA | [7 empty] | Análisis: 050620 Unidad: m² | Análisis: 050620 Unidad: m²2 | 2
_ | HERRAMIENTA MENOR | % | 0 | 0 | 0.03 | 82 | 2.46 | Análisis: 050620 Unidad: m² | Análisis: 050620 Unidad: m²2 | 2
_ | ANDAMIOS | % | 0 | 0 | 0.05 | 82 | 4.1 | Análisis: 050620 Unidad: m² | Análisis: 050620 Unidad: m²2 | 2
_ | Subtotal: EQUIPO Y HERRAMIENTA | [5 empty] | 6.56 | Análisis: 050620 Unidad: m² | Análisis: 050620 Unidad: m²2 | 2
BASICOS | [7 empty] | Análisis: 050620 Unidad: m² | Análisis: 050620 Unidad: m²2 | 2
_ | MORTERO CEMENTO ARENA 1:5 | m³ | 0 | 0 | 0.0225 | 1645.1 | 37.01 | Análisis: 050620 Unidad: m² | Análisis: 050620 Unidad: m²2 | 2
_ | Subtotal: BASICOS | [5 empty] | 37.01 | Análisis: 050620 Unidad: m² | Análisis: 050620 Unidad: m²2 | 2
_ | Costo directo | [5 empty] | 423.07 | Análisis: 050620 Unidad: m² | Análisis: 050620 Unidad: m²2 | 2
_ | PRECIO UNITARIO | [5 empty] | 476.59 | Análisis: 050620 Unidad: m² | Análisis: 050620 Unidad: m²2 | 2
_ | (* CUATROCIENTOS SETENTA Y SEIS PESOS 59/100 M.N. *) | [6 empty] | Análisis: 050620 Unidad: m² | Análisis: 050620 Unidad: m²2 | 2
_ | Análisis: APLR15PB Unidad: m² | [6 empty] | Análisis: APLR15PB Unidad: m² | Análisis: APLR15PB Unidad: m²2 | 2
_ | Aplanado acabado repellado sobre muros, con mezcla cemento arena 1:1:8, en planta baja, | [6 empty] | Análisis: APLR15PB Unidad: m² | Análisis: APLR15PB Unidad: m²2 | 2
_ | incluye: materiales, mano de obra, equipo y herramienta. | [6 empty] | Análisis: APLR15PB Unidad: m² | Análisis: APLR15PB Unidad: m²2 | 2
MANO DE OBRA | [7 empty] | Análisis: APLR15PB Unidad: m² | Análisis: APLR15PB Unidad: m²2 | 2
_ | CUADRILLA No 5 (1 ALBAÑIL+1 PEON) | JOR | 820 | 11 | 1 | 820 | 74.55 | Análisis: APLR15PB Unidad: m² | Análisis: APLR15PB Unidad: m²2 | 2
_ | Subtotal: MANO DE OBRA | [5 empty] | 74.55 | Análisis: APLR15PB Unidad: m² | Análisis: APLR15PB Unidad: m²2 | 2
EQUIPO Y HERRAMIENTA | [7 empty] | Análisis: APLR15PB Unidad: m² | Análisis: APLR15PB Unidad: m²2 | 2
_ | HERRAMIENTA MENOR | % | 0 | 0 | 0.03 | 74.55 | 2.24 | Análisis: APLR15PB Unidad: m² | Análisis: APLR15PB Unidad: m²2 | 2
_ | ANDAMIOS | % | 0 | 0 | 0.05 | 74.55 | 3.73 | Análisis: APLR15PB Unidad: m² | Análisis: APLR15PB Unidad: m²2 | 2
_ | Subtotal: EQUIPO Y HERRAMIENTA | [5 empty] | 5.97 | Análisis: APLR15PB Unidad: m² | Análisis: APLR15PB Unidad: m²2 | 2
BASICOS | [7 empty] | Análisis: APLR15PB Unidad: m² | Análisis: APLR15PB Unidad: m²2 | 2
_ | MORTERO CEMENTO-CAL- ARENA 1:1:8 | m³ | 0 | 0 | 0.03 | 1334.9 | 40.05 | Análisis: APLR15PB Unidad: m² | Análisis: APLR15PB Unidad: m²2 | 2
_ | Subtotal: BASICOS | [5 empty] | 40.05 | Análisis: APLR15PB Unidad: m² | Análisis: APLR15PB Unidad: m²2 | 2
_ | Costo directo | [5 empty] | 120.57 | Análisis: APLR15PB Unidad: m² | Análisis: APLR15PB Unidad: m²2 | 2
_ | PRECIO UNITARIO | [5 empty] | 126.98 | Análisis: APLR15PB Unidad: m² | Análisis: APLR15PB Unidad: m²2 | 2
_ | (* CIENTO VEINTISEIS PESOS 98/100 M.N. *) | [6 empty] | Análisis: APLR15PB Unidad: m² | Análisis: APLR15PB Unidad: m²2 | 2
_ | Análisis: APLF15PF Unidad: m² | [6 empty] | Análisis: APLF15PF Unidad: m² | Análisis: APLF15PF Unidad: m²2 | 2
_ | Aplanado acabado fino en plafond, con mezcla cemento arena 1:1:8, incluye: materiales, | [6 empty] | Análisis: APLF15PF Unidad: m² | Análisis: APLF15PF Unidad: m²2 | 2
_ | mano de obra, equipo y herramienta. | [6 empty] | Análisis: APLF15PF Unidad: m² | Análisis: APLF15PF Unidad: m²2 | 2
MANO DE OBRA | [7 empty] | Análisis: APLF15PF Unidad: m² | Análisis: APLF15PF Unidad: m²2 | 2
_ | CUADRILLA No 5 (1 ALBAÑIL+1 PEON) | JOR | 820 | 8 | 1 | 820 | 102.5 | Análisis: APLF15PF Unidad: m² | Análisis: APLF15PF Unidad: m²2 | 2
_ | Subtotal: MANO DE OBRA | [5 empty] | 102.5 | Análisis: APLF15PF Unidad: m² | Análisis: APLF15PF Unidad: m²2 | 2
EQUIPO Y HERRAMIENTA | [7 empty] | Análisis: APLF15PF Unidad: m² | Análisis: APLF15PF Unidad: m²2 | 2
_ | HERRAMIENTA MENOR | % | 0 | 0 | 0.03 | 102.5 | 3.08 | Análisis: APLF15PF Unidad: m² | Análisis: APLF15PF Unidad: m²2 | 2
_ | ANDAMIOS | % | 0 | 0 | 0.1 | 102.5 | 10.25 | Análisis: APLF15PF Unidad: m² | Análisis: APLF15PF Unidad: m²2 | 2
_ | Subtotal: EQUIPO Y HERRAMIENTA | [5 empty] | 13.33 | Análisis: APLF15PF Unidad: m² | Análisis: APLF15PF Unidad: m²2 | 2
BASICOS | [7 empty] | Análisis: APLF15PF Unidad: m² | Análisis: APLF15PF Unidad: m²2 | 2
_ | MORTERO CEMENTO-CAL- ARENA 1:1:8 | m³ | 0 | 0 | 0.03 | 1334.9 | 40.05 | Análisis: APLF15PF Unidad: m² | Análisis: APLF15PF Unidad: m²2 | 2
_ | Subtotal: BASICOS | [5 empty] | 40.05 | Análisis: APLF15PF Unidad: m² | Análisis: APLF15PF Unidad: m²2 | 2
_ | Costo directo | [5 empty] | 155.88 | Análisis: APLF15PF Unidad: m² | Análisis: APLF15PF Unidad: m²2 | 2
_ | PRECIO UNITARIO | [5 empty] | 162.29 | Análisis: APLF15PF Unidad: m² | Análisis: APLF15PF Unidad: m²2 | 2
_ | (* CIENTO SESENTA Y DOS PESOS 29/100 M.N. *) | [6 empty] | Análisis: APLF15PF Unidad: m² | Análisis: APLF15PF Unidad: m²2 | 2
_ | Análisis: RTZ10 Unidad: m² | [6 empty] | Análisis: RTZ10 Unidad: m² | Análisis: RTZ10 Unidad: m²2 | 2
_ | Relleno de 10 cm.de espesor promedio, de tezontle en azotea, incluye: materiales, | [6 empty] | Análisis: RTZ10 Unidad: m² | Análisis: RTZ10 Unidad: m²2 | 2
_ | acareos, elevación, mano de obra, equipo y herramienta. | [6 empty] | Análisis: RTZ10 Unidad: m² | Análisis: RTZ10 Unidad: m²2 | 2
MATERIALES | [7 empty] | Análisis: RTZ10 Unidad: m² | Análisis: RTZ10 Unidad: m²2 | 2
_ | TEZONTLE 20 MM | m³ | 0 | 0 | 0.11 | 250 | 27.5 | Análisis: RTZ10 Unidad: m² | Análisis: RTZ10 Unidad: m²2 | 2
_ | Subtotal: MATERIALES | [5 empty] | 27.5 | Análisis: RTZ10 Unidad: m² | Análisis: RTZ10 Unidad: m²2 | 2
MANO DE OBRA | [7 empty] | Análisis: RTZ10 Unidad: m² | Análisis: RTZ10 Unidad: m²2 | 2
_ | CUADRILLA No 3 (1 AYUDANTE GENERAL) | JOR | 350 | 30 | 1 | 350 | 11.67 | Análisis: RTZ10 Unidad: m² | Análisis: RTZ10 Unidad: m²2 | 2
_ | Subtotal: MANO DE OBRA | [5 empty] | 11.67 | Análisis: RTZ10 Unidad: m² | Análisis: RTZ10 Unidad: m²2 | 2
EQUIPO Y HERRAMIENTA | [7 empty] | Análisis: RTZ10 Unidad: m² | Análisis: RTZ10 Unidad: m²2 | 2
_ | HERRAMIENTA MENOR | % | 0 | 0 | 0.03 | 11.67 | 0.35 | Análisis: RTZ10 Unidad: m² | Análisis: RTZ10 Unidad: m²2 | 2
_ | Subtotal: EQUIPO Y HERRAMIENTA | [5 empty] | 0.35 | Análisis: RTZ10 Unidad: m² | Análisis: RTZ10 Unidad: m²2 | 2
_ | Costo directo | [5 empty] | 39.52 | Análisis: RTZ10 Unidad: m² | Análisis: RTZ10 Unidad: m²2 | 2
_ | PRECIO UNITARIO | [5 empty] | 43.92 | Análisis: RTZ10 Unidad: m² | Análisis: RTZ10 Unidad: m²2 | 2
_ | (* CUARENTA Y TRES PESOS 92/100 M.N. *) | [6 empty] | Análisis: RTZ10 Unidad: m² | Análisis: RTZ10 Unidad: m²2 | 2
_ | Análisis: ENT4118 Unidad: m² | [6 empty] | Análisis: ENT4118 Unidad: m² | Análisis: ENT4118 Unidad: m²2 | 2
_ | Entortado de 4 cm. de espesor a base de mezcla cemento-cal-arena en proporción 1:1:8, | [6 empty] | Análisis: ENT4118 Unidad: m² | Análisis: ENT4118 Unidad: m²2 | 2
_ | incluye: trazo, nivelacion, acarreos, elevación, mano de obra, equipo y herramienta. | [6 empty] | Análisis: ENT4118 Unidad: m² | Análisis: ENT4118 Unidad: m²2 | 2
MANO DE OBRA | [7 empty] | Análisis: ENT4118 Unidad: m² | Análisis: ENT4118 Unidad: m²2 | 2
_ | CUADRILLA No 5 (1 ALBAÑIL+1 PEON) | JOR | 820 | 20 | 1 | 820 | 41 | Análisis: ENT4118 Unidad: m² | Análisis: ENT4118 Unidad: m²2 | 2
_ | Subtotal: MANO DE OBRA | [5 empty] | 41 | Análisis: ENT4118 Unidad: m² | Análisis: ENT4118 Unidad: m²2 | 2
EQUIPO Y HERRAMIENTA | [7 empty] | Análisis: ENT4118 Unidad: m² | Análisis: ENT4118 Unidad: m²2 | 2
_ | HERRAMIENTA MENOR | % | 0 | 0 | 0.03 | 41 | 1.23 | Análisis: ENT4118 Unidad: m² | Análisis: ENT4118 Unidad: m²2 | 2
_ | Subtotal: EQUIPO Y HERRAMIENTA | [5 empty] | 1.23 | Análisis: ENT4118 Unidad: m² | Análisis: ENT4118 Unidad: m²2 | 2
BASICOS | [7 empty] | Análisis: ENT4118 Unidad: m² | Análisis: ENT4118 Unidad: m²2 | 2
_ | MORTERO CEMENTO-CAL- ARENA 1:1:8 | m³ | 0 | 0 | 0.05 | 1334.9 | 66.75 | Análisis: ENT4118 Unidad: m² | Análisis: ENT4118 Unidad: m²2 | 2
_ | Subtotal: BASICOS | [5 empty] | 66.75 | Análisis: ENT4118 Unidad: m² | Análisis: ENT4118 Unidad: m²2 | 2
_ | Costo directo | [5 empty] | 108.98 | Análisis: ENT4118 Unidad: m² | Análisis: ENT4118 Unidad: m²2 | 2
_ | PRECIO UNITARIO | [5 empty] | 119.66 | Análisis: ENT4118 Unidad: m² | Análisis: ENT4118 Unidad: m²2 | 2
_ | (* CIENTO DIECINUEVE PESOS 66/100 M.N. *) | [6 empty] | Análisis: ENT4118 Unidad: m² | Análisis: ENT4118 Unidad: m²2 | 2
_ | Análisis: ENLADRI Unidad: m² | [6 empty] | Análisis: ENLADRI Unidad: m² | Análisis: ENLADRI Unidad: m²2 | 2
_ | Enladrillado en azotea asentado con mezcla cemento arena en proporción 1:5, incluye: | [6 empty] | Análisis: ENLADRI Unidad: m² | Análisis: ENLADRI Unidad: m²2 | 2
_ | lechada, mano de obra, equipo y herramienta. | [6 empty] | Análisis: ENLADRI Unidad: m² | Análisis: ENLADRI Unidad: m²2 | 2
MATERIALES | [7 empty] | Análisis: ENLADRI Unidad: m² | Análisis: ENLADRI Unidad: m²2 | 2
_ | LADRILLO RECOCIDO | MIL | 0 | 0 | 0.038 | 2550 | 96.9 | Análisis: ENLADRI Unidad: m² | Análisis: ENLADRI Unidad: m²2 | 2
_ | Subtotal: MATERIALES | [5 empty] | 96.9 | Análisis: ENLADRI Unidad: m² | Análisis: ENLADRI Unidad: m²2 | 2
BASICOS | [7 empty] | Análisis: ENLADRI Unidad: m² | Análisis: ENLADRI Unidad: m²2 | 2
_ | MORTERO CEMENTO ARENA 1:5 | m³ | 0 | 0 | 0.025 | 1645.1 | 41.13 | Análisis: ENLADRI Unidad: m² | Análisis: ENLADRI Unidad: m²2 | 2
_ | Subtotal: BASICOS | [5 empty] | 41.13 | Análisis: ENLADRI Unidad: m² | Análisis: ENLADRI Unidad: m²2 | 2
MATERIALES | [7 empty] | Análisis: ENLADRI Unidad: m² | Análisis: ENLADRI Unidad: m²2 | 2
_ | CEMENTO GRIS | TON | 0 | 0 | 0.001 | 3600 | 3.6 | Análisis: ENLADRI Unidad: m² | Análisis: ENLADRI Unidad: m²2 | 2
_ | Subtotal: MATERIALES | [5 empty] | 100.5 | Análisis: ENLADRI Unidad: m² | Análisis: ENLADRI Unidad: m²2 | 2
MANO DE OBRA | [7 empty] | Análisis: ENLADRI Unidad: m² | Análisis: ENLADRI Unidad: m²2 | 2
_ | CUADRILLA No 5 (1 ALBAÑIL+1 PEON) | JOR | 820 | 10 | 1 | 820 | 82 | Análisis: ENLADRI Unidad: m² | Análisis: ENLADRI Unidad: m²2 | 2
_ | Subtotal: MANO DE OBRA | [5 empty] | 82 | Análisis: ENLADRI Unidad: m² | Análisis: ENLADRI Unidad: m²2 | 2
EQUIPO Y HERRAMIENTA | [7 empty] | Análisis: ENLADRI Unidad: m² | Análisis: ENLADRI Unidad: m²2 | 2
_ | HERRAMIENTA MENOR | % | 0 | 0 | 0.03 | 82 | 2.46 | Análisis: ENLADRI Unidad: m² | Análisis: ENLADRI Unidad: m²2 | 2
_ | Subtotal: EQUIPO Y HERRAMIENTA | [5 empty] | 2.46 | Análisis: ENLADRI Unidad: m² | Análisis: ENLADRI Unidad: m²2 | 2
_ | Costo directo | [5 empty] | 226.09 | Análisis: ENLADRI Unidad: m² | Análisis: ENLADRI Unidad: m²2 | 2
_ | PRECIO UNITARIO | [5 empty] | 248.75 | Análisis: ENLADRI Unidad: m² | Análisis: ENLADRI Unidad: m²2 | 2
_ | (* DOSCIENTOS CUARENTA Y OCHO PESOS 75/100 M.N. *) | [6 empty] | Análisis: ENLADRI Unidad: m² | Análisis: ENLADRI Unidad: m²2 | 2
_ | Análisis: PRETILD60 Unidad: PZA | [6 empty] | Análisis: PRETILD60 Unidad: PZA | Análisis: PRETILD60 Unidad: PZA1 | 1
_ | Pretil de 60 cm, a base de cadena de concreto de 10x15 cms ladrillo block jalcreto | [6 empty] | Análisis: PRETILD60 Unidad: PZA | Análisis: PRETILD60 Unidad: PZA1 | 1
_ | 11x14x28, asentado mortero 1:5 incluye: mano de obra, equipo heramienta. | [6 empty] | Análisis: PRETILD60 Unidad: PZA | Análisis: PRETILD60 Unidad: PZA1 | 1
MATERIALES | [7 empty] | Análisis: PRETILD60 Unidad: PZA | Análisis: PRETILD60 Unidad: PZA1 | 1
_ | TABIQUE ESTRUCTURAL NATURAL DE 24x12x6 | PZA | 0 | 0 | 14 | 3.2 | 44.8 | Análisis: PRETILD60 Unidad: PZA | Análisis: PRETILD60 Unidad: PZA1 | 1
_ | Subtotal: MATERIALES | [5 empty] | 44.8 | Análisis: PRETILD60 Unidad: PZA | Análisis: PRETILD60 Unidad: PZA1 | 1
MANO DE OBRA | [7 empty] | Análisis: PRETILD60 Unidad: PZA | Análisis: PRETILD60 Unidad: PZA1 | 1
_ | CUADRILLA No 5 (1 ALBAÑIL+1 PEON) | JOR | 820 | 11 | 1 | 820 | 74.55 | Análisis: PRETILD60 Unidad: PZA | Análisis: PRETILD60 Unidad: PZA1 | 1
_ | Subtotal: MANO DE OBRA | [5 empty] | 74.55 | Análisis: PRETILD60 Unidad: PZA | Análisis: PRETILD60 Unidad: PZA1 | 1
EQUIPO Y HERRAMIENTA | [7 empty] | Análisis: PRETILD60 Unidad: PZA | Análisis: PRETILD60 Unidad: PZA1 | 1
_ | HERRAMIENTA MENOR | % | 0 | 0 | 0.03 | 74.55 | 2.24 | Análisis: PRETILD60 Unidad: PZA | Análisis: PRETILD60 Unidad: PZA1 | 1
_ | ANDAMIOS | % | 0 | 0 | 0.05 | 74.55 | 3.73 | Análisis: PRETILD60 Unidad: PZA | Análisis: PRETILD60 Unidad: PZA1 | 1
_ | Subtotal: EQUIPO Y HERRAMIENTA | [5 empty] | 5.97 | Análisis: PRETILD60 Unidad: PZA | Análisis: PRETILD60 Unidad: PZA1 | 1
BASICOS | [7 empty] | Análisis: PRETILD60 Unidad: PZA | Análisis: PRETILD60 Unidad: PZA1 | 1
_ | Cadena de 10x15 cm. de concreto hecho en obra de F'c=200 kg/cm2, acabado común, armado con 4 varillas de 3/8" y estribos del No.2 a cada 20 cm., incluye: materiales, acarreos, cortes, desperdicios, traslapes, amarres, cimbrado, coldado, descimbrado, | M | 0 | 0 | 4 | 219.72 | 878.88 | Análisis: PRETILD60 Unidad: PZA | Análisis: PRETILD60 Unidad: PZA1 | 1
_ | mano de obra, equipo y herramienta. |  | 0 | 0 | 0 | 0 | 0 | Análisis: PRETILD60 Unidad: PZA | Análisis: PRETILD60 Unidad: PZA1 | 1
_ | MORTERO CEMENTO ARENA 1:5 | m³ | 0 | 0 | 0.007125 | 1645.1 | 11.72 | Análisis: PRETILD60 Unidad: PZA | Análisis: PRETILD60 Unidad: PZA1 | 1
_ | Subtotal: BASICOS | [5 empty] | 890.6 | Análisis: PRETILD60 Unidad: PZA | Análisis: PRETILD60 Unidad: PZA1 | 1
_ | Costo directo | [5 empty] | 1015.92 | Análisis: PRETILD60 Unidad: PZA | Análisis: PRETILD60 Unidad: PZA1 | 1
_ | PRECIO UNITARIO | [5 empty] | 1114.19 | Análisis: PRETILD60 Unidad: PZA | Análisis: PRETILD60 Unidad: PZA1 | 1
_ | (* UN MIL CIENTO CATORCE PESOS 19/100 M.N. *) | [6 empty] | Análisis: PRETILD60 Unidad: PZA | Análisis: PRETILD60 Unidad: PZA1 | 1
_ | Análisis: APLF15PB Unidad: m² | [6 empty] | Análisis: APLF15PB Unidad: m² | Análisis: APLF15PB Unidad: m²2 | 2
_ | Aplanado acabado fino en muros de planta baja, con mezcla cemento arena 1:1:8, incluye: | [6 empty] | Análisis: APLF15PB Unidad: m² | Análisis: APLF15PB Unidad: m²2 | 2
_ | materiales, mano de obra, equipo y herramienta. | [6 empty] | Análisis: APLF15PB Unidad: m² | Análisis: APLF15PB Unidad: m²2 | 2
MANO DE OBRA | [7 empty] | Análisis: APLF15PB Unidad: m² | Análisis: APLF15PB Unidad: m²2 | 2
_ | CUADRILLA No 5 (1 ALBAÑIL+1 PEON) | JOR | 820 | 10 | 1 | 820 | 82 | Análisis: APLF15PB Unidad: m² | Análisis: APLF15PB Unidad: m²2 | 2
_ | Subtotal: MANO DE OBRA | [5 empty] | 82 | Análisis: APLF15PB Unidad: m² | Análisis: APLF15PB Unidad: m²2 | 2
EQUIPO Y HERRAMIENTA | [7 empty] | Análisis: APLF15PB Unidad: m² | Análisis: APLF15PB Unidad: m²2 | 2
_ | HERRAMIENTA MENOR | % | 0 | 0 | 0.03 | 82 | 2.46 | Análisis: APLF15PB Unidad: m² | Análisis: APLF15PB Unidad: m²2 | 2
_ | ANDAMIOS | % | 0 | 0 | 0.05 | 82 | 4.1 | Análisis: APLF15PB Unidad: m² | Análisis: APLF15PB Unidad: m²2 | 2
_ | Subtotal: EQUIPO Y HERRAMIENTA | [5 empty] | 6.56 | Análisis: APLF15PB Unidad: m² | Análisis: APLF15PB Unidad: m²2 | 2
BASICOS | [7 empty] | Análisis: APLF15PB Unidad: m² | Análisis: APLF15PB Unidad: m²2 | 2
_ | MORTERO CEMENTO-CAL- ARENA 1:1:8 | m³ | 0 | 0 | 0.03 | 1334.9 | 40.05 | Análisis: APLF15PB Unidad: m² | Análisis: APLF15PB Unidad: m²2 | 2
_ | Subtotal: BASICOS | [5 empty] | 40.05 | Análisis: APLF15PB Unidad: m² | Análisis: APLF15PB Unidad: m²2 | 2
_ | Costo directo | [5 empty] | 128.61 | Análisis: APLF15PB Unidad: m² | Análisis: APLF15PB Unidad: m²2 | 2
_ | PRECIO UNITARIO | [5 empty] | 135.02 | Análisis: APLF15PB Unidad: m² | Análisis: APLF15PB Unidad: m²2 | 2
_ | (* CIENTO TREINTA Y CINCO PESOS 02/100 M.N. *) | [6 empty] | Análisis: APLF15PB Unidad: m² | Análisis: APLF15PB Unidad: m²2 | 2
_ | Análisis: BARANDAL3 Unidad: M | [6 empty] | Análisis: BARANDAL3 Unidad: M | Análisis: BARANDAL3 Unidad: M1 | 1
_ | Barandal metalico de 0.90 m. de altura a base de postes de ptr de 2x2 verde, a cada 2 | [6 empty] | Análisis: BARANDAL3 Unidad: M | Análisis: BARANDAL3 Unidad: M1 | 1
_ | m. con pasamanos a base de tubo cal.18 de 3 (pulgadas), y 1 placa de anclaje de acero | [6 empty] | Análisis: BARANDAL3 Unidad: M | Análisis: BARANDAL3 Unidad: M1 | 1
_ | de 0.10 por 0.10 mts. de 3/8 de pulgada de espesor por cada poste con 4 taquetes de | [6 empty] | Análisis: BARANDAL3 Unidad: M | Análisis: BARANDAL3 Unidad: M1 | 1
_ | expansión de 1/4 de diámetro por cada placa. Incluye: aplicación de primer anticorrosivo | [6 empty] | Análisis: BARANDAL3 Unidad: M | Análisis: BARANDAL3 Unidad: M1 | 1
_ | y acabado con pintura de esmalte, materiales, acarreos, cortes, desperdicios, aplicación | [6 empty] | Análisis: BARANDAL3 Unidad: M | Análisis: BARANDAL3 Unidad: M1 | 1
_ | de soldadura, esmerilado, fijación, mano de obra, equipo y herramienta | [6 empty] | Análisis: BARANDAL3 Unidad: M | Análisis: BARANDAL3 Unidad: M1 | 1
MATERIALES | [7 empty] | Análisis: BARANDAL3 Unidad: M | Análisis: BARANDAL3 Unidad: M1 | 1
_ | PTR DE 2" x 2" VERDE DE 6 M. | KG | 0 | 0 | 2.1735 | 19 | 41.3 | Análisis: BARANDAL3 Unidad: M | Análisis: BARANDAL3 Unidad: M1 | 1
_ | TUBO INDUSTRIAL CAL. 18 DE 3" DE DIÁMETRO | PZA | 0 | 0 | 0.175 | 657 | 114.98 | Análisis: BARANDAL3 Unidad: M | Análisis: BARANDAL3 Unidad: M1 | 1
_ | PLACA DE ACERO DE 3/8" DE 6 M. | KG | 0 | 0 | 0.4021 | 18 | 7.24 | Análisis: BARANDAL3 Unidad: M | Análisis: BARANDAL3 Unidad: M1 | 1
_ | TAQUETE C/TORNILLO " x 2 " | PZA | 0 | 0 | 4 | 15 | 60 | Análisis: BARANDAL3 Unidad: M | Análisis: BARANDAL3 Unidad: M1 | 1
_ | SOLDADURA ELECTRODO 6013 DE 1/8" | KG | 0 | 0 | 0.12915 | 60 | 7.75 | Análisis: BARANDAL3 Unidad: M | Análisis: BARANDAL3 Unidad: M1 | 1
_ | PRIMARIO ANTICORROSIVO No.2, 89-97 BLANCO, 98 GRIS CLARO, 96 ROJO OXIDO | LT | 0 | 0 | 0.069411 | 78.95 | 5.48 | Análisis: BARANDAL3 Unidad: M | Análisis: BARANDAL3 Unidad: M1 | 1
_ | PINTURA DE ESMALTE COMEX 100 BCO. Y COLS. REG. | LT | 0 | 0 | 0.11568 | 78.95 | 9.13 | Análisis: BARANDAL3 Unidad: M | Análisis: BARANDAL3 Unidad: M1 | 1
_ | THINNER STANDARD | LT | 0 | 0 | 0.1851 | 52 | 9.63 | Análisis: BARANDAL3 Unidad: M | Análisis: BARANDAL3 Unidad: M1 | 1
_ | Subtotal: MATERIALES | [5 empty] | 255.51 | Análisis: BARANDAL3 Unidad: M | Análisis: BARANDAL3 Unidad: M1 | 1
MANO DE OBRA | [7 empty] | Análisis: BARANDAL3 Unidad: M | Análisis: BARANDAL3 Unidad: M1 | 1
_ | CUADRILLA No 9 (1 HERRERO + AYUDANTE) | JOR | 850 | 4.06 | 1 | 850 | 209.34 | Análisis: BARANDAL3 Unidad: M | Análisis: BARANDAL3 Unidad: M1 | 1
_ | CUADRILLA No 8 (1 PINTOR + AYUDANTE) | JOR | 800 | 28.53 | 1 | 800 | 28.04 | Análisis: BARANDAL3 Unidad: M | Análisis: BARANDAL3 Unidad: M1 | 1
_ | Subtotal: MANO DE OBRA | [5 empty] | 237.38 | Análisis: BARANDAL3 Unidad: M | Análisis: BARANDAL3 Unidad: M1 | 1
EQUIPO Y HERRAMIENTA | [7 empty] | Análisis: BARANDAL3 Unidad: M | Análisis: BARANDAL3 Unidad: M1 | 1
_ | HERRAMIENTA MENOR | % | 0 | 0 | 0.03 | 237.38 | 7.12 | Análisis: BARANDAL3 Unidad: M | Análisis: BARANDAL3 Unidad: M1 | 1
_ | PLANTA DE SOLDAR MILLER | HOR | 0 | 5.16 | 0.19373 | 7.78 | 1.51 | Análisis: BARANDAL3 Unidad: M | Análisis: BARANDAL3 Unidad: M1 | 1
_ | EQUIPO DE CORTE OXI-ACETILENO | HOR | 0 | 67.23 | 0.014874 | 2312.47 | 34.4 | Análisis: BARANDAL3 Unidad: M | Análisis: BARANDAL3 Unidad: M1 | 1
_ | Subtotal: EQUIPO Y HERRAMIENTA | [5 empty] | 43.03 | Análisis: BARANDAL3 Unidad: M | Análisis: BARANDAL3 Unidad: M1 | 1
_ | Costo directo | [5 empty] | 535.92 | Análisis: BARANDAL3 Unidad: M | Análisis: BARANDAL3 Unidad: M1 | 1
_ | PRECIO UNITARIO | [5 empty] | 576.8 | Análisis: BARANDAL3 Unidad: M | Análisis: BARANDAL3 Unidad: M1 | 1
_ | (* QUINIENTOS SETENTA Y SEIS PESOS 80/100 M.N. *) | [6 empty] | Análisis: BARANDAL3 Unidad: M | Análisis: BARANDAL3 Unidad: M1 | 1
_ | Análisis: LDV3,1 Unidad: m² | [6 empty] | Análisis: LDV3,1 Unidad: m² | Análisis: LDV3,1 Unidad: m²1 | 1
_ | Loseta vinilica DURAPISO ETERNOLUX de 3.1 mm. incluye: materiales, mano de obra, | [6 empty] | Análisis: LDV3,1 Unidad: m² | Análisis: LDV3,1 Unidad: m²1 | 1
_ | equipo y herramienta. | [6 empty] | Análisis: LDV3,1 Unidad: m² | Análisis: LDV3,1 Unidad: m²1 | 1
MATERIALES | [7 empty] | Análisis: LDV3,1 Unidad: m² | Análisis: LDV3,1 Unidad: m²1 | 1
_ | LOSETA VINILICA ETERNOLUX DE 3.1 MM | m² | 0 | 0 | 1.03 | 187 | 192.61 | Análisis: LDV3,1 Unidad: m² | Análisis: LDV3,1 Unidad: m²1 | 1
_ | PEGAMENTO 1190 | LT | 0 | 0 | 0.25 | 110 | 27.5 | Análisis: LDV3,1 Unidad: m² | Análisis: LDV3,1 Unidad: m²1 | 1
_ | DIESEL | LT | 0 | 0 | 0.1 | 20 | 2 | Análisis: LDV3,1 Unidad: m² | Análisis: LDV3,1 Unidad: m²1 | 1
_ | Subtotal: MATERIALES | [5 empty] | 222.11 | Análisis: LDV3,1 Unidad: m² | Análisis: LDV3,1 Unidad: m²1 | 1
MANO DE OBRA | [7 empty] | Análisis: LDV3,1 Unidad: m² | Análisis: LDV3,1 Unidad: m²1 | 1
_ | CUADRILLA No 12 (1 COLOCADOR + AY.) | JOR | 850 | 30 | 1 | 850 | 28.33 | Análisis: LDV3,1 Unidad: m² | Análisis: LDV3,1 Unidad: m²1 | 1
_ | Subtotal: MANO DE OBRA | [5 empty] | 28.33 | Análisis: LDV3,1 Unidad: m² | Análisis: LDV3,1 Unidad: m²1 | 1
EQUIPO Y HERRAMIENTA | [7 empty] | Análisis: LDV3,1 Unidad: m² | Análisis: LDV3,1 Unidad: m²1 | 1
_ | HERRAMIENTA MENOR | % | 0 | 0 | 0.03 | 28.33 | 0.85 | Análisis: LDV3,1 Unidad: m² | Análisis: LDV3,1 Unidad: m²1 | 1
_ | Subtotal: EQUIPO Y HERRAMIENTA | [5 empty] | 0.85 | Análisis: LDV3,1 Unidad: m² | Análisis: LDV3,1 Unidad: m²1 | 1
_ | Costo directo | [5 empty] | 251.29 | Análisis: LDV3,1 Unidad: m² | Análisis: LDV3,1 Unidad: m²1 | 1
_ | PRECIO UNITARIO | [5 empty] | 286.83 | Análisis: LDV3,1 Unidad: m² | Análisis: LDV3,1 Unidad: m²1 | 1
_ | (* DOSCIENTOS OCHENTA Y SEIS PESOS 83/100 M.N. *) | [6 empty] | Análisis: LDV3,1 Unidad: m² | Análisis: LDV3,1 Unidad: m²1 | 1
_ | Análisis: ANGFPL Unidad: M | [6 empty] | Análisis: ANGFPL Unidad: M | Análisis: ANGFPL Unidad: M1 | 1
_ | Angulo de fierro de 1/4"x3" en perimetro de cubiertas de madera, incluye: materiales, | [6 empty] | Análisis: ANGFPL Unidad: M | Análisis: ANGFPL Unidad: M1 | 1
_ | acarreos, cortes, soldadura, mano de obra, equipo y herramienta. | [6 empty] | Análisis: ANGFPL Unidad: M | Análisis: ANGFPL Unidad: M1 | 1
MATERIALES | [7 empty] | Análisis: ANGFPL Unidad: M | Análisis: ANGFPL Unidad: M1 | 1
_ | SOLDADURA ELECTRODO 7018 | KG | 0 | 0 | 0.04 | 37.5 | 1.5 | Análisis: ANGFPL Unidad: M | Análisis: ANGFPL Unidad: M1 | 1
_ | PRIMARIO ANTICORROSIVO No.2, 89-97 BLANCO, 98 GRIS CLARO, 96 ROJO OXIDO | LT | 0 | 0 | 0.1 | 78.95 | 7.9 | Análisis: ANGFPL Unidad: M | Análisis: ANGFPL Unidad: M1 | 1
_ | THINNER STANDARD | LT | 0 | 0 | 0.1 | 52 | 5.2 | Análisis: ANGFPL Unidad: M | Análisis: ANGFPL Unidad: M1 | 1
_ | ANGULO DE FIER. (3/16" Y ") x 3" | TON | 0 | 0 | 0.008 | 19000 | 152 | Análisis: ANGFPL Unidad: M | Análisis: ANGFPL Unidad: M1 | 1
_ | Subtotal: MATERIALES | [5 empty] | 166.6 | Análisis: ANGFPL Unidad: M | Análisis: ANGFPL Unidad: M1 | 1
MANO DE OBRA | [7 empty] | Análisis: ANGFPL Unidad: M | Análisis: ANGFPL Unidad: M1 | 1
_ | CUADRILLA No 18 (1 SOLDADOR+2 AY.ESP.) | JOR | 1150 | 20 | 1 | 1150 | 57.5 | Análisis: ANGFPL Unidad: M | Análisis: ANGFPL Unidad: M1 | 1
_ | Subtotal: MANO DE OBRA | [5 empty] | 57.5 | Análisis: ANGFPL Unidad: M | Análisis: ANGFPL Unidad: M1 | 1
EQUIPO Y HERRAMIENTA | [7 empty] | Análisis: ANGFPL Unidad: M | Análisis: ANGFPL Unidad: M1 | 1
_ | EQUIPO DE CORTE OXI-ACETILENO | HOR | 0 | 500 | 0.002 | 2312.47 | 4.62 | Análisis: ANGFPL Unidad: M | Análisis: ANGFPL Unidad: M1 | 1
_ | PLANTA DE SOLDAR MILLER | HOR | 0 | 10 | 0.1 | 7.78 | 0.78 | Análisis: ANGFPL Unidad: M | Análisis: ANGFPL Unidad: M1 | 1
_ | HERRAMIENTA MENOR | % | 0 | 0 | 0.04 | 57.5 | 2.3 | Análisis: ANGFPL Unidad: M | Análisis: ANGFPL Unidad: M1 | 1
_ | Subtotal: EQUIPO Y HERRAMIENTA | [5 empty] | 7.7 | Análisis: ANGFPL Unidad: M | Análisis: ANGFPL Unidad: M1 | 1
_ | Costo directo | [5 empty] | 231.8 | Análisis: ANGFPL Unidad: M | Análisis: ANGFPL Unidad: M1 | 1
_ | PRECIO UNITARIO | [5 empty] | 258.46 | Análisis: ANGFPL Unidad: M | Análisis: ANGFPL Unidad: M1 | 1
_ | (* DOSCIENTOS CINCUENTA Y OCHO PESOS 46/100 M.N. *) | [6 empty] | Análisis: ANGFPL Unidad: M | Análisis: ANGFPL Unidad: M1 | 1
_ | Análisis: 5360001 Unidad: PZA | [6 empty] | Análisis: 5360001 Unidad: PZA | Análisis: 5360001 Unidad: PZA1 | 1
_ | Suministro y colocacion de tarja para lavamanos con 3 llaves, de material acero | [6 empty] | Análisis: 5360001 Unidad: PZA | Análisis: 5360001 Unidad: PZA1 | 1
_ | inoxidable con medidas aproximadas de 30 de ancho, por 40 de alto | [6 empty] | Análisis: 5360001 Unidad: PZA | Análisis: 5360001 Unidad: PZA1 | 1
MATERIALES | [7 empty] | Análisis: 5360001 Unidad: PZA | Análisis: 5360001 Unidad: PZA1 | 1
_ | Subcontrato de suministro tarja acero in | PZA | 0 | 0 | 1 | 25000 | 25000 | Análisis: 5360001 Unidad: PZA | Análisis: 5360001 Unidad: PZA1 | 1
_ | Subtotal: MATERIALES | [5 empty] | 25000 | Análisis: 5360001 Unidad: PZA | Análisis: 5360001 Unidad: PZA1 | 1
_ | Costo directo | [5 empty] | 25000 | Análisis: 5360001 Unidad: PZA | Análisis: 5360001 Unidad: PZA1 | 1
_ | PRECIO UNITARIO | [5 empty] | 29000 | Análisis: 5360001 Unidad: PZA | Análisis: 5360001 Unidad: PZA1 | 1
_ | (* VEINTINUEVE MIL PESOS 00/100 M.N. *) | [6 empty] | Análisis: 5360001 Unidad: PZA | Análisis: 5360001 Unidad: PZA1 | 1
_ | Análisis: 5090001 Unidad: PZA | [6 empty] | Análisis: 5090001 Unidad: PZA | Análisis: 5090001 Unidad: PZA1 | 1
_ | Suministro y colocacion de cortina de acero enrollable | [6 empty] | Análisis: 5090001 Unidad: PZA | Análisis: 5090001 Unidad: PZA1 | 1
MATERIALES | [7 empty] | Análisis: 5090001 Unidad: PZA | Análisis: 5090001 Unidad: PZA1 | 1
_ | Cortina de Acero enrollable | PZA | 0 | 0 | 8500 | 1 | 8500 | Análisis: 5090001 Unidad: PZA | Análisis: 5090001 Unidad: PZA1 | 1
_ | Subtotal: MATERIALES | [5 empty] | 8500 | Análisis: 5090001 Unidad: PZA | Análisis: 5090001 Unidad: PZA1 | 1
_ | Costo directo | [5 empty] | 8500 | Análisis: 5090001 Unidad: PZA | Análisis: 5090001 Unidad: PZA1 | 1
_ | PRECIO UNITARIO | [5 empty] | 9860 | Análisis: 5090001 Unidad: PZA | Análisis: 5090001 Unidad: PZA1 | 1
_ | (* NUEVE MIL OCHOCIENTOS SESENTA PESOS 00/100 M.N. *) | [6 empty] | Análisis: 5090001 Unidad: PZA | Análisis: 5090001 Unidad: PZA1 | 1
_ | Análisis: 5020009 Unidad: PZA | [6 empty] | Análisis: 5020009 Unidad: PZA | Análisis: 5020009 Unidad: PZA1 | 1
_ | Suministro y colocacion de juego de puertas batientes | [6 empty] | Análisis: 5020009 Unidad: PZA | Análisis: 5020009 Unidad: PZA1 | 1
MATERIALES | [7 empty] | Análisis: 5020009 Unidad: PZA | Análisis: 5020009 Unidad: PZA1 | 1
_ | Juego de puertas de aluminio Batientes | JGO | 0 | 0 | 10500 | 1 | 10500 | Análisis: 5020009 Unidad: PZA | Análisis: 5020009 Unidad: PZA1 | 1
_ | Subtotal: MATERIALES | [5 empty] | 10500 | Análisis: 5020009 Unidad: PZA | Análisis: 5020009 Unidad: PZA1 | 1
_ | Costo directo | [5 empty] | 10500 | Análisis: 5020009 Unidad: PZA | Análisis: 5020009 Unidad: PZA1 | 1
_ | PRECIO UNITARIO | [5 empty] | 12180 | Análisis: 5020009 Unidad: PZA | Análisis: 5020009 Unidad: PZA1 | 1
_ | (* DOCE MIL CIENTO OCHENTA PESOS 00/100 M.N. *) | [6 empty] | Análisis: 5020009 Unidad: PZA | Análisis: 5020009 Unidad: PZA1 | 1

## Hoja2
col9 | Concepto | Rend. | Costo | Importe
Análisis: LIMYD Unidad: m² | CUADRILLA No 1 (1 PEON) | 50 | 350 | 7
Análisis: TZOM Unidad: m² | CUADRILLA No 5 (1 ALBAÑIL+1 PEON) | 200 | 820 | 4.1
Análisis: DMCM14 Unidad: m² | CUADRILLA No 1 (1 PEON) | 5 | 350 | 70
Análisis: DCALE10 Unidad: m² | CUADRILLA No 25 (1 OPERADOR DE MAQ.M.) | 11 | 520 | 47.27
Análisis: DPB Unidad: m² | CUADRILLA No 1 (1 PEON) | 4.5 | 350 | 77.78
Análisis: DMMA Unidad: m² | CUADRILLA No 1 (1 PEON) | 5 | 350 | 70
Análisis: ECM02IIA Unidad: m³ | CUADRILLA No 1 (1 PEON) | 2 | 350 | 175
Análisis: CMA1KM Unidad: m³ | CUADRILLA No 1 (1 PEON) | 6 | 350 | 58.33
Análisis: PLANH5 Unidad: m² | CUADRILLA No 5 (1 ALBAÑIL+1 PEON) | 20 | 820 | 41
Análisis: ZAPATA1010 Unidad: PZA | CUADRILLA No 5 (1 ALBAÑIL+1 PEON) | 3 | 820 | 273.33
Análisis: CPBRAZA Unidad: m³ | CUADRILLA No 5 (1 ALBAÑIL+1 PEON) | 2 | 820 | 410
Análisis: RETM Unidad: m³ | CUADRILLA No 3 (1 AYUDANTE GENERAL) | 3 | 350 | 116.67
Análisis: DALA-D Unidad: M | CUADRILLA No 5 (1 ALBAÑIL+1 PEON) | 12 | 820 | 68.33
Análisis: IMPDM40 Unidad: M | CUADRILLA No 12 (1 COLOCADOR + AY.) | 60 | 850 | 14.17
Análisis: C152043 Unidad: M | CUADRILLA No 5 (1 ALBAÑIL+1 PEON) | 10 | 820 | 82
Análisis: K-4 Unidad: M | CUADRILLA No 6 (1 FIERRERO + 1 AYUDANTE) | 10.13 | 850 | 83.93
Análisis: K-4 Unidad: M | CUADRILLA No 7 (1 CARP. O.N. + AYUDANTE) | 15.79 | 850 | 53.83
Análisis: K-4 Unidad: M | CUADRILLA No 22 (1 ALBAÑIL + 5 PEONES) | 81.7 | 2135 | 26.13
Análisis: K-4 Unidad: M | CUADRILLA No 4 (2 AYUDANTE GENERAL) | 24.76 | 700 | 28.27
Análisis: MBN1206 Unidad: m² | CUADRILLA No 5 (1 ALBAÑIL+1 PEON) | 8 | 820 | 102.5
Análisis: D152043 Unidad: M | CUADRILLA No 5 (1 ALBAÑIL+1 PEON) | 10 | 820 | 82
Análisis: VIPR8-22 Unidad: kg | CUADRILLA No 18 (1 SOLDADOR+2 AY.ESP.) | 80 | 1150 | 14.38
Análisis: 050620 Unidad: m² | CUADRILLA No 5 (1 ALBAÑIL+1 PEON) | 10 | 820 | 82
Análisis: RTZ10 Unidad: m² | CUADRILLA No 3 (1 AYUDANTE GENERAL) | 30 | 350 | 11.67
Análisis: ENT4118 Unidad: m² | CUADRILLA No 5 (1 ALBAÑIL+1 PEON) | 20 | 820 | 41
Análisis: ENLADRI Unidad: m² | CUADRILLA No 5 (1 ALBAÑIL+1 PEON) | 10 | 820 | 82
Análisis: IMPMIP4 Unidad: m² | CUADRILLA No 12 (1 COLOCADOR + AY.) | 24 | 850 | 35.42
Análisis: APLF15PF Unidad: m² | CUADRILLA No 5 (1 ALBAÑIL+1 PEON) | 8 | 820 | 102.5
Análisis: APLR15PB Unidad: m² | CUADRILLA No 5 (1 ALBAÑIL+1 PEON) | 11 | 820 | 74.55
Análisis: APLF15PB Unidad: m² | CUADRILLA No 5 (1 ALBAÑIL+1 PEON) | 10 | 820 | 82
Análisis: BOQF1:5 Unidad: M | CUADRILLA No 5 (1 ALBAÑIL+1 PEON) | 12 | 820 | 68.33
Análisis: FCS08 Unidad: m² | CUADRILLA No 5 (1 ALBAÑIL+1 PEON) | 15 | 820 | 54.67
Análisis: MBC10 Unidad: m² | CUADRILLA No 5 (1 ALBAÑIL+1 PEON) | 11 | 820 | 74.55
Análisis: L.JAVA-C Unidad: m² | CUADRILLA No 11 (1 AZULEJERO + AYUD.) | 6 | 850 | 141.67
Análisis: P.SAMOA Unidad: m² | CUADRILLA No 11 (1 AZULEJERO + AYUD.) | 4 | 850 | 212.5
Análisis: P.KBIRD-C Unidad: m² | CUADRILLA No 11 (1 AZULEJERO + AYUD.) | 5 | 850 | 170
Análisis: PVPPRE Unidad: m² | CUADRILLA No 8 (1 PINTOR + AYUDANTE) | 30 | 800 | 26.67
Análisis: PVMPRE Unidad: m² | CUADRILLA No 8 (1 PINTOR + AYUDANTE) | 36 | 800 | 22.22
Análisis: MARGAPP058 Unidad: m² | CUADRILLA No 12 (1 COLOCADOR + AY.) | 5 | 850 | 170
Análisis: MARGAPP058 Unidad: m² | CUADRILLA No 3 (1 AYUDANTE GENERAL) | 10 | 350 | 35
Análisis: VENTM01 Unidad: m² | CUADRILLA No 8 (1 PINTOR + AYUDANTE) | 3 | 800 | 266.67
Análisis: VENTM01 Unidad: m² | CUADRILLA No 9 (1 HERRERO + AYUDANTE) | 1 | 850 | 850
Análisis: EST-BAST-LOSA Unidad: KG | CUADRILLA No 9 (1 HERRERO + AYUDANTE) | 50 | 850 | 17
Análisis: MMPM Unidad: PZA | CUADRILLA No 12 (1 COLOCADOR + AY.) | 9 | 850 | 94.44
Análisis: MMPBCT6 Unidad: PZA | CUADRILLA No 14 (1 VIDRIERO + AYUDANTE) | 0.33333 | 820 | 2460
Análisis: MMPR Unidad: PZA | CUADRILLA No 16 (1 ALUMINIERO + AY.ESP.) | 1.33 | 850 | 637.5
Análisis: MMPR Unidad: PZA | CUADRILLA No 12 (1 COLOCADOR + AY.) | 1.33 | 850 | 637.5
Análisis: HVC37C Unidad: PZA | CUADRILLA No 20 (1 PLOMERO+ 1 AY.ESP.) | 30 | 850 | 28.33
Análisis: HV400C Unidad: PZA | CUADRILLA No 20 (1 PLOMERO+ 1 AY.ESP.) | 8 | 850 | 106.25
Análisis: HV105 Unidad: PZA | CUADRILLA No 12 (1 COLOCADOR + AY.) | 8 | 850 | 106.25
Análisis: HV208 Unidad: PZA | CUADRILLA No 12 (1 COLOCADOR + AY.) | 8 | 850 | 106.25
Análisis: ISA1 Unidad: PZA | CUADRILLA No 20 (1 PLOMERO+ 1 AY.ESP.) | 20 | 850 | 42.5
Análisis: HVF110 Unidad: PZA | CUADRILLA No 20 (1 PLOMERO+ 1 AY.ESP.) | 3 | 850 | 283.33
Análisis: IST01 Unidad: PZA | CUADRILLA No 20 (1 PLOMERO+ 1 AY.ESP.) | 3 | 850 | 283.33
Análisis: MCASC Unidad: PZA | CUADRILLA No 20 (1 PLOMERO+ 1 AY.ESP.) | 3 | 850 | 283.33
Análisis: MFFRE84 Unidad: PZA | CUADRILLA No 20 (1 PLOMERO+ 1 AY.ESP.) | 3 | 850 | 283.33
Análisis: MFAQ Unidad: PZA | CUADRILLA No 20 (1 PLOMERO+ 1 AY.ESP.) | 8 | 850 | 106.25
Análisis: 2711135 Unidad: PZA | CUADRILLA No 12 (1 COLOCADOR + AY.) | 12 | 850 | 70.83
Análisis: 2711136 Unidad: PZA | CUADRILLA No 12 (1 COLOCADOR + AY.) | 12 | 850 | 70.83
Análisis: 2711137 Unidad: PZA | CUADRILLA No 12 (1 COLOCADOR + AY.) | 15 | 850 | 56.67
Análisis: RANURA Unidad: M | CUADRILLA No 1 (1 PEON) | 10 | 350 | 35
Análisis: RANURA Unidad: M | CUADRILLA No 5 (1 ALBAÑIL+1 PEON) | 30 | 820 | 27.33
Análisis: RANURA Unidad: M | CUADRILLA No 1 (1 PEON) | 10 | 350 | 35
Análisis: RANURA Unidad: M | CUADRILLA No 5 (1 ALBAÑIL+1 PEON) | 30 | 820 | 27.33
Análisis: TUS50 Unidad: M | CUADRILLA No 20 (1 PLOMERO+ 1 AY.ESP.) | 30 | 850 | 28.33
Análisis: TUS100 Unidad: M | CUADRILLA No 20 (1 PLOMERO+ 1 AY.ESP.) | 20 | 850 | 42.5
Análisis: TUS150 Unidad: M | CUADRILLA No 20 (1 PLOMERO+ 1 AY.ESP.) | 15 | 850 | 56.67
Análisis: CS4550 Unidad: PZA | CUADRILLA No 20 (1 PLOMERO+ 1 AY.ESP.) | 37 | 850 | 22.97
Análisis: CS45100 Unidad: PZA | CUADRILLA No 20 (1 PLOMERO+ 1 AY.ESP.) | 22 | 850 | 38.64
Análisis: CS45150 Unidad: PZA | CUADRILLA No 20 (1 PLOMERO+ 1 AY.ESP.) | 18 | 850 | 47.22
Análisis: SALSM01 Unidad: SAL | CUADRILLA No 20 (1 PLOMERO+ 1 AY.ESP.) | 7 | 850 | 121.43
Análisis: SALSR02 Unidad: SAL | CUADRILLA No 20 (1 PLOMERO+ 1 AY.ESP.) | 7 | 850 | 121.43
Análisis: SALSLA01 Unidad: SAL | CUADRILLA No 20 (1 PLOMERO+ 1 AY.ESP.) | 8 | 850 | 106.25
Análisis: SALST02 Unidad: SAL | CUADRILLA No 20 (1 PLOMERO+ 1 AY.ESP.) | 5 | 850 | 170
Análisis: SALSW01 Unidad: SAL | CUADRILLA No 20 (1 PLOMERO+ 1 AY.ESP.) | 4 | 850 | 212.5
Análisis: RSROTO Unidad: PZA | CUADRILLA No 20 (1 PLOMERO+ 1 AY.ESP.) | 2 | 850 | 425
Análisis: 2700001 Unidad: lote | CUADRILLA No 3 (1 AYUDANTE GENERAL) | 0.2 | 350 | 1750
Análisis: 2700001 Unidad: lote | CUADRILLA No 20 (1 PLOMERO+ 1 AY.ESP.) | 1 | 850 | 850
Análisis: 2700001 Unidad: lote | CUADRILLA No 5 (1 ALBAÑIL+1 PEON) | 1 | 820 | 820
Análisis: 2541353 Unidad: PZA | CUADRILLA No 20 (1 PLOMERO+ 1 AY.ESP.) | 1 | 850 | 850
Análisis: 2541353 Unidad: PZA | CUADRILLA No 5 (1 ALBAÑIL+1 PEON) | 1 | 820 | 820
Análisis: 2541353 Unidad: PZA | CUADRILLA No 1 (1 PEON) | 1 | 350 | 350
Análisis: 2540400 Unidad: PZA | CUADRILLA No 20 (1 PLOMERO+ 1 AY.ESP.) | 1 | 850 | 850
Análisis: DMMA Unidad: m² | CUADRILLA No 1 (1 PEON) | 5 | 350 | 70
Análisis: DCSM3 Unidad: m³ | CUADRILLA No 1 (1 PEON) | 1 | 350 | 350
Análisis: DCALE10 Unidad: m² | CUADRILLA No 25 (1 OPERADOR DE MAQ.M.) | 11 | 520 | 47.27
Análisis: DMT7 Unidad: m² | CUADRILLA No 1 (1 PEON) | 12 | 350 | 29.17
Análisis: DMB10 Unidad: m² | CUADRILLA No 1 (1 PEON) | 10 | 350 | 35
Análisis: DPB Unidad: m² | CUADRILLA No 1 (1 PEON) | 4.5 | 350 | 77.78
Análisis: PRE-MUR Unidad: m² | CUADRILLA No 1 (1 PEON) | 35 | 350 | 10
Análisis: DESMLVBE Unidad: PZA | CUADRILLA No 20 (1 PLOMERO+ 1 AY.ESP.) | 20 | 850 | 42.5
Análisis: DESMTCU19 Unidad: M | CUADRILLA No 20 (1 PLOMERO+ 1 AY.ESP.) | 120 | 850 | 7.08
Análisis: DESMWCT Unidad: PZA | CUADRILLA No 20 (1 PLOMERO+ 1 AY.ESP.) | 8 | 850 | 106.25
Análisis: CARES Unidad: m³/E | CUADRILLA No 1 (1 PEON) | 4 | 350 | 87.5
Análisis: CASES Unidad: m³/E | CUADRILLA No 1 (1 PEON) | 3 | 350 | 116.67
Análisis: CMAFOV Unidad: m³ | CUADRILLA No 1 (1 PEON) | 6 | 350 | 58.33
Análisis: WCKAISSER Unidad: PZA | CUADRILLA No 20 (1 PLOMERO+ 1 AY.ESP.) | 2 | 850 | 425
Análisis: LAVHAB Unidad: PZA | CUADRILLA No 20 (1 PLOMERO+ 1 AY.ESP.) | 3 | 850 | 283.33
Análisis: MMPM Unidad: PZA | CUADRILLA No 12 (1 COLOCADOR + AY.) | 9 | 850 | 94.44
Análisis: MMPBCT6 Unidad: PZA | CUADRILLA No 14 (1 VIDRIERO + AYUDANTE) | 0.33333 | 820 | 2460
Análisis: L.JAVA-C Unidad: m² | CUADRILLA No 11 (1 AZULEJERO + AYUD.) | 6 | 850 | 141.67
Análisis: P.KBIRD-C Unidad: m² | CUADRILLA No 11 (1 AZULEJERO + AYUD.) | 5 | 850 | 170
Análisis: PVPPRE Unidad: m² | CUADRILLA No 8 (1 PINTOR + AYUDANTE) | 30 | 800 | 26.67
Análisis: 200-032-01-310 Unidad: PZA | CUADRILLA No 12 (1 COLOCADOR + AY.) | 1 | 850 | 850
Análisis: 2711135 Unidad: PZA | CUADRILLA No 12 (1 COLOCADOR + AY.) | 12 | 850 | 70.83
Análisis: 2711136 Unidad: PZA | CUADRILLA No 12 (1 COLOCADOR + AY.) | 12 | 850 | 70.83
Análisis: 2711137 Unidad: PZA | CUADRILLA No 12 (1 COLOCADOR + AY.) | 15 | 850 | 56.67
Análisis: NG1310 Unidad: PZA | CUADRILLA No 20 (1 PLOMERO+ 1 AY.ESP.) | 30 | 850 | 28.33
Análisis: PG13 Unidad: PZA | CUADRILLA No 20 (1 PLOMERO+ 1 AY.ESP.) | 32 | 850 | 26.56
Análisis: SALHLLJ10 Unidad: SAL | CUADRILLA No 20 (1 PLOMERO+ 1 AY.ESP.) | 20 | 850 | 42.5
Análisis: LLECOTV-105 Unidad: PZA | CUADRILLA No 20 (1 PLOMERO+ 1 AY.ESP.) | 8 | 850 | 106.25
Análisis: CS4550 Unidad: PZA | CUADRILLA No 20 (1 PLOMERO+ 1 AY.ESP.) | 37 | 850 | 22.97
Análisis: CS9050 Unidad: PZA | CUADRILLA No 20 (1 PLOMERO+ 1 AY.ESP.) | 37 | 850 | 22.97
Análisis: CS90100 Unidad: PZA | CUADRILLA No 20 (1 PLOMERO+ 1 AY.ESP.) | 22 | 850 | 38.64
Análisis: YS50 Unidad: PZA | CUADRILLA No 20 (1 PLOMERO+ 1 AY.ESP.) | 30 | 850 | 28.33
Análisis: YS100 Unidad: PZA | CUADRILLA No 20 (1 PLOMERO+ 1 AY.ESP.) | 20 | 850 | 42.5
Análisis: YSR10050 Unidad: PZA | CUADRILLA No 20 (1 PLOMERO+ 1 AY.ESP.) | 20 | 850 | 42.5
Análisis: TUS50 Unidad: M | CUADRILLA No 20 (1 PLOMERO+ 1 AY.ESP.) | 30 | 850 | 28.33
Análisis: TUS100 Unidad: M | CUADRILLA No 20 (1 PLOMERO+ 1 AY.ESP.) | 20 | 850 | 42.5
Análisis: CH-24 Unidad: PZA | CUADRILLA No 20 (1 PLOMERO+ 1 AY.ESP.) | 12 | 850 | 70.83
Análisis: DMMA Unidad: m² | CUADRILLA No 1 (1 PEON) | 5 | 350 | 70
Análisis: DCALE10 Unidad: m² | CUADRILLA No 25 (1 OPERADOR DE MAQ.M.) | 11 | 520 | 47.27
Análisis: DMT7 Unidad: m² | CUADRILLA No 1 (1 PEON) | 12 | 350 | 29.17
Análisis: PRE-MUR Unidad: m² | CUADRILLA No 1 (1 PEON) | 35 | 350 | 10
Análisis: DESMLVBE Unidad: PZA | CUADRILLA No 20 (1 PLOMERO+ 1 AY.ESP.) | 20 | 850 | 42.5
Análisis: DESMTCU19 Unidad: M | CUADRILLA No 20 (1 PLOMERO+ 1 AY.ESP.) | 120 | 850 | 7.08
Análisis: DESMWCT Unidad: PZA | CUADRILLA No 20 (1 PLOMERO+ 1 AY.ESP.) | 8 | 850 | 106.25
Análisis: CARES Unidad: m³/E | CUADRILLA No 1 (1 PEON) | 4 | 350 | 87.5
Análisis: DPA Unidad: m² | CUADRILLA No 1 (1 PEON) | 10 | 350 | 35
Análisis: CASES Unidad: m³/E | CUADRILLA No 1 (1 PEON) | 3 | 350 | 116.67
Análisis: CMAFOV Unidad: m³ | CUADRILLA No 1 (1 PEON) | 6 | 350 | 58.33
Análisis: WCKAISSER Unidad: PZA | CUADRILLA No 20 (1 PLOMERO+ 1 AY.ESP.) | 2 | 850 | 425
Análisis: LAVHAB Unidad: PZA | CUADRILLA No 20 (1 PLOMERO+ 1 AY.ESP.) | 3 | 850 | 283.33
Análisis: 200-032-01-310 Unidad: PZA | CUADRILLA No 12 (1 COLOCADOR + AY.) | 1 | 850 | 850
Análisis: MMPM Unidad: PZA | CUADRILLA No 12 (1 COLOCADOR + AY.) | 9 | 850 | 94.44
Análisis: MMPBCT6 Unidad: PZA | CUADRILLA No 14 (1 VIDRIERO + AYUDANTE) | 0.33333 | 820 | 2460
Análisis: L.JAVA-C Unidad: m² | CUADRILLA No 11 (1 AZULEJERO + AYUD.) | 6 | 850 | 141.67
Análisis: P.KBIRD-C Unidad: m² | CUADRILLA No 11 (1 AZULEJERO + AYUD.) | 5 | 850 | 170
Análisis: PVPPRE Unidad: m² | CUADRILLA No 8 (1 PINTOR + AYUDANTE) | 30 | 800 | 26.67
Análisis: ISCALE12 Unidad: PZA | CUADRILLA No 20 (1 PLOMERO+ 1 AY.ESP.) | 2 | 850 | 425
Análisis: 2711135 Unidad: PZA | CUADRILLA No 12 (1 COLOCADOR + AY.) | 12 | 850 | 70.83
Análisis: 2711136 Unidad: PZA | CUADRILLA No 12 (1 COLOCADOR + AY.) | 12 | 850 | 70.83
Análisis: 2711137 Unidad: PZA | CUADRILLA No 12 (1 COLOCADOR + AY.) | 15 | 850 | 56.67
Análisis: HV400C Unidad: PZA | CUADRILLA No 20 (1 PLOMERO+ 1 AY.ESP.) | 8 | 850 | 106.25
Análisis: NG1310 Unidad: PZA | CUADRILLA No 20 (1 PLOMERO+ 1 AY.ESP.) | 30 | 850 | 28.33
Análisis: PG13 Unidad: PZA | CUADRILLA No 20 (1 PLOMERO+ 1 AY.ESP.) | 32 | 850 | 26.56
Análisis: SALHLLJ10 Unidad: SAL | CUADRILLA No 20 (1 PLOMERO+ 1 AY.ESP.) | 20 | 850 | 42.5
Análisis: LLECOTV-105 Unidad: PZA | CUADRILLA No 20 (1 PLOMERO+ 1 AY.ESP.) | 8 | 850 | 106.25
Análisis: TURG19 Unidad: PZA | CUADRILLA No 20 (1 PLOMERO+ 1 AY.ESP.) | 18 | 850 | 47.22
Análisis: CS45100 Unidad: PZA | CUADRILLA No 20 (1 PLOMERO+ 1 AY.ESP.) | 22 | 850 | 38.64
Análisis: CS90100 Unidad: PZA | CUADRILLA No 20 (1 PLOMERO+ 1 AY.ESP.) | 22 | 850 | 38.64
Análisis: CS4550 Unidad: PZA | CUADRILLA No 20 (1 PLOMERO+ 1 AY.ESP.) | 37 | 850 | 22.97
Análisis: CS9050 Unidad: PZA | CUADRILLA No 20 (1 PLOMERO+ 1 AY.ESP.) | 37 | 850 | 22.97
Análisis: YSR10050 Unidad: PZA | CUADRILLA No 20 (1 PLOMERO+ 1 AY.ESP.) | 20 | 850 | 42.5
Análisis: YS50 Unidad: PZA | CUADRILLA No 20 (1 PLOMERO+ 1 AY.ESP.) | 30 | 850 | 28.33
Análisis: YS100 Unidad: PZA | CUADRILLA No 20 (1 PLOMERO+ 1 AY.ESP.) | 20 | 850 | 42.5
Análisis: RS10050 Unidad: PZA | CUADRILLA No 20 (1 PLOMERO+ 1 AY.ESP.) | 22 | 850 | 38.64
Análisis: TUS50 Unidad: M | CUADRILLA No 20 (1 PLOMERO+ 1 AY.ESP.) | 30 | 850 | 28.33
Análisis: TUS100 Unidad: M | CUADRILLA No 20 (1 PLOMERO+ 1 AY.ESP.) | 20 | 850 | 42.5
Análisis: CH-24 Unidad: PZA | CUADRILLA No 20 (1 PLOMERO+ 1 AY.ESP.) | 12 | 850 | 70.83
Análisis: DCALE10 Unidad: m² | CUADRILLA No 25 (1 OPERADOR DE MAQ.M.) | 11 | 520 | 47.27
Análisis: DPB Unidad: m² | CUADRILLA No 1 (1 PEON) | 4.5 | 350 | 77.78
Análisis: PRE-MUR Unidad: m² | CUADRILLA No 1 (1 PEON) | 35 | 350 | 10
Análisis: DESMCIM Unidad: m² | CUADRILLA No 9 (1 HERRERO + AYUDANTE) | 20 | 850 | 42.5
Análisis: CARES Unidad: m³/E | CUADRILLA No 1 (1 PEON) | 4 | 350 | 87.5
Análisis: CASES Unidad: m³/E | CUADRILLA No 1 (1 PEON) | 3 | 350 | 116.67
Análisis: CMAFOV Unidad: m³ | CUADRILLA No 1 (1 PEON) | 6 | 350 | 58.33
Análisis: WCKAISSER Unidad: PZA | CUADRILLA No 20 (1 PLOMERO+ 1 AY.ESP.) | 2 | 850 | 425
Análisis: LAVHAB Unidad: PZA | CUADRILLA No 20 (1 PLOMERO+ 1 AY.ESP.) | 3 | 850 | 283.33
Análisis: MMPM Unidad: PZA | CUADRILLA No 12 (1 COLOCADOR + AY.) | 9 | 850 | 94.44
Análisis: 200-032-01-310 Unidad: PZA | CUADRILLA No 12 (1 COLOCADOR + AY.) | 1 | 850 | 850
Análisis: MMPBCT6 Unidad: PZA | CUADRILLA No 14 (1 VIDRIERO + AYUDANTE) | 0.33333 | 820 | 2460
Análisis: L.JAVA-C Unidad: m² | CUADRILLA No 11 (1 AZULEJERO + AYUD.) | 6 | 850 | 141.67
Análisis: P.KBIRD-C Unidad: m² | CUADRILLA No 11 (1 AZULEJERO + AYUD.) | 5 | 850 | 170
Análisis: MBC10 Unidad: m² | CUADRILLA No 5 (1 ALBAÑIL+1 PEON) | 11 | 820 | 74.55
Análisis: D101543 Unidad: M | CUADRILLA No 5 (1 ALBAÑIL+1 PEON) | 11 | 820 | 74.55
Análisis: CA15154 Unidad: M | CUADRILLA No 5 (1 ALBAÑIL+1 PEON) | 13 | 820 | 63.08
Análisis: APLR15PF Unidad: m² | CUADRILLA No 5 (1 ALBAÑIL+1 PEON) | 9 | 820 | 91.11
Análisis: PVPPRE Unidad: m² | CUADRILLA No 8 (1 PINTOR + AYUDANTE) | 30 | 800 | 26.67
Análisis: BOQF1:5 Unidad: M | CUADRILLA No 5 (1 ALBAÑIL+1 PEON) | 12 | 820 | 68.33
Análisis: 2711135 Unidad: PZA | CUADRILLA No 12 (1 COLOCADOR + AY.) | 12 | 850 | 70.83
Análisis: 2711136 Unidad: PZA | CUADRILLA No 12 (1 COLOCADOR + AY.) | 12 | 850 | 70.83
Análisis: 2711137 Unidad: PZA | CUADRILLA No 12 (1 COLOCADOR + AY.) | 15 | 850 | 56.67
Análisis: NG1310 Unidad: PZA | CUADRILLA No 20 (1 PLOMERO+ 1 AY.ESP.) | 30 | 850 | 28.33
Análisis: LLECOTV-105 Unidad: PZA | CUADRILLA No 20 (1 PLOMERO+ 1 AY.ESP.) | 8 | 850 | 106.25
Análisis: PG13 Unidad: PZA | CUADRILLA No 20 (1 PLOMERO+ 1 AY.ESP.) | 32 | 850 | 26.56
Análisis: SALHLLJ10 Unidad: SAL | CUADRILLA No 20 (1 PLOMERO+ 1 AY.ESP.) | 20 | 850 | 42.5
Análisis: CS4550 Unidad: PZA | CUADRILLA No 20 (1 PLOMERO+ 1 AY.ESP.) | 37 | 850 | 22.97
Análisis: CS9050 Unidad: PZA | CUADRILLA No 20 (1 PLOMERO+ 1 AY.ESP.) | 37 | 850 | 22.97
Análisis: CS45100 Unidad: PZA | CUADRILLA No 20 (1 PLOMERO+ 1 AY.ESP.) | 22 | 850 | 38.64
Análisis: CS90100 Unidad: PZA | CUADRILLA No 20 (1 PLOMERO+ 1 AY.ESP.) | 22 | 850 | 38.64
Análisis: YS100 Unidad: PZA | CUADRILLA No 20 (1 PLOMERO+ 1 AY.ESP.) | 20 | 850 | 42.5
Análisis: YSR10050 Unidad: PZA | CUADRILLA No 20 (1 PLOMERO+ 1 AY.ESP.) | 20 | 850 | 42.5
Análisis: TS50 Unidad: PZA | CUADRILLA No 20 (1 PLOMERO+ 1 AY.ESP.) | 30 | 850 | 28.33
Análisis: TUS50 Unidad: M | CUADRILLA No 20 (1 PLOMERO+ 1 AY.ESP.) | 30 | 850 | 28.33
Análisis: TUS100 Unidad: M | CUADRILLA No 20 (1 PLOMERO+ 1 AY.ESP.) | 20 | 850 | 42.5
Análisis: CH-24 Unidad: PZA | CUADRILLA No 20 (1 PLOMERO+ 1 AY.ESP.) | 12 | 850 | 70.83
Análisis: DCSM3 Unidad: m³ | CUADRILLA No 1 (1 PEON) | 1 | 350 | 350
Análisis: DESMCIM Unidad: m² | CUADRILLA No 9 (1 HERRERO + AYUDANTE) | 20 | 850 | 42.5
Análisis: RETM Unidad: m³ | CUADRILLA No 3 (1 AYUDANTE GENERAL) | 3 | 350 | 116.67
Análisis: DCALE10 Unidad: m² | CUADRILLA No 25 (1 OPERADOR DE MAQ.M.) | 11 | 520 | 47.27
Análisis: ECM02IIA Unidad: m³ | CUADRILLA No 1 (1 PEON) | 2 | 350 | 175
Análisis: PTAR0921 Unidad: PZA | CUADRILLA No 8 (1 PINTOR + AYUDANTE) | 4 | 800 | 200
Análisis: PTAR0921 Unidad: PZA | CUADRILLA No 9 (1 HERRERO + AYUDANTE) | 3 | 850 | 283.33
Análisis: ZAPATA1010 Unidad: PZA | CUADRILLA No 5 (1 ALBAÑIL+1 PEON) | 3 | 820 | 273.33
Análisis: ESP21020 Unidad: KG | CUADRILLA No 18 (1 SOLDADOR+2 AY.ESP.) | 30 | 1150 | 38.33
Análisis: ESTPTR Unidad: KG | CUADRILLA No 18 (1 SOLDADOR+2 AY.ESP.) | 100 | 1150 | 11.5
Análisis: VIPR8-22 Unidad: kg | CUADRILLA No 18 (1 SOLDADOR+2 AY.ESP.) | 80 | 1150 | 14.38
Análisis: MBC10 Unidad: m² | CUADRILLA No 5 (1 ALBAÑIL+1 PEON) | 11 | 820 | 74.55
Análisis: MTR28 Unidad: m² | CUADRILLA No 5 (1 ALBAÑIL+1 PEON) | 4 | 820 | 205
Análisis: MUTABLA14 Unidad: m² | CUADRILLA No 12 (1 COLOCADOR + AY.) | 6 | 850 | 141.67
Análisis: 050620 Unidad: m² | CUADRILLA No 5 (1 ALBAÑIL+1 PEON) | 10 | 820 | 82
Análisis: APLR15PB Unidad: m² | CUADRILLA No 5 (1 ALBAÑIL+1 PEON) | 11 | 820 | 74.55
Análisis: APLF15PF Unidad: m² | CUADRILLA No 5 (1 ALBAÑIL+1 PEON) | 8 | 820 | 102.5
Análisis: RTZ10 Unidad: m² | CUADRILLA No 3 (1 AYUDANTE GENERAL) | 30 | 350 | 11.67
Análisis: ENT4118 Unidad: m² | CUADRILLA No 5 (1 ALBAÑIL+1 PEON) | 20 | 820 | 41
Análisis: ENLADRI Unidad: m² | CUADRILLA No 5 (1 ALBAÑIL+1 PEON) | 10 | 820 | 82
Análisis: PRETILD60 Unidad: PZA | CUADRILLA No 5 (1 ALBAÑIL+1 PEON) | 11 | 820 | 74.55
Análisis: APLF15PB Unidad: m² | CUADRILLA No 5 (1 ALBAÑIL+1 PEON) | 10 | 820 | 82
Análisis: BARANDAL3 Unidad: M | CUADRILLA No 9 (1 HERRERO + AYUDANTE) | 4.06 | 850 | 209.34
Análisis: BARANDAL3 Unidad: M | CUADRILLA No 8 (1 PINTOR + AYUDANTE) | 28.53 | 800 | 28.04
Análisis: LDV3,1 Unidad: m² | CUADRILLA No 12 (1 COLOCADOR + AY.) | 30 | 850 | 28.33
Análisis: ANGFPL Unidad: M | CUADRILLA No 18 (1 SOLDADOR+2 AY.ESP.) | 20 | 1150 | 57.5

## Hoja3
col9 | Concepto | Columna1
Análisis: LIMYD Unidad: m² | Análisis: LIMYD Unidad: m²
Análisis: LIMYD Unidad: m² | Limpia y desyerbe del terreno, incluye: quema de yerba, y acopio de basura, mano de | #NAME?
Análisis: LIMYD Unidad: m² | obra, equipo y herramienta.
Análisis: LIMYD Unidad: m²
Análisis: LIMYD Unidad: m² | (* NUEVE PESOS 53/100 M.N. *)
Análisis: TZOM Unidad: m² | Análisis: TZOM Unidad: m²
Análisis: TZOM Unidad: m² | Trazo y nivelación manual para establecer ejes, banco de nivel y referencias, incluye: | #NAME?
Análisis: TZOM Unidad: m² | materiales, mano de obra, equipo y herramienta.
Análisis: TZOM Unidad: m² | (* SIETE PESOS 45/100 M.N. *)
Análisis: DMCM14 Unidad: m² | Análisis: DMCM14 Unidad: m²
Análisis: DMCM14 Unidad: m² | Demolición de muro 14 cm, de espesor, a mano con marro , incluye: cadenas, castillos y | #NAME?
Análisis: DMCM14 Unidad: m² | aplanado de mezcla por ambas caras, mano de obra, andamios, equipo y herramienta.
Análisis: DMCM14 Unidad: m² | (* SETENTA Y CUATRO PESOS 20/100 M.N. *)
Análisis: DCALE10 Unidad: m² | Análisis: DCALE10 Unidad: m²
Análisis: DCALE10 Unidad: m² | Demolición de losa de concreto armado de 10 cm, de espesor con rompedora eléctrica, | #NAME?
Análisis: DCALE10 Unidad: m² | incluye: equipo de corte, rompedora, mano de obra, equipo y herramienta.
Análisis: DCALE10 Unidad: m² | (* CIENTO VEINTIDOS PESOS 57/100 M.N. *)
Análisis: DPB Unidad: m² | Análisis: DPB Unidad: m²
Análisis: DPB Unidad: m² | Demolición de piso de baldosin de 5 cm., de espesor, incluye el retiro del mortero, mano | #NAME?
Análisis: DPB Unidad: m² | de obra, equipo y herramienta.
Análisis: DPB Unidad: m² | (* OCHENTA PESOS 11/100 M.N. *)
Análisis: DMMA Unidad: m² | Análisis: DMMA Unidad: m²
Análisis: DMMA Unidad: m² | Demolición de azulejo en muros y pegazulejo, con espesor de 1 cm., promedio, incluye: | #NAME?
Análisis: DMMA Unidad: m² | andamios, mano de obra, equipo y herramienta.
Análisis: ECE02IIA Unidad: m³ | Análisis: ECE02IIA Unidad: m³
Análisis: ECE02IIA Unidad: m³ | Excavación de cepa a máquina en material tipo II-A, de 0.00 a -2.00 m, incluye: mano de | #NAME?
Análisis: ECE02IIA Unidad: m³ | (* CINCUENTA Y SEIS PESOS 70/100 M.N. *)
Análisis: ECM02IIA Unidad: m³ | Análisis: ECM02IIA Unidad: m³
Análisis: ECM02IIA Unidad: m³ | Excavación de cepa, por medios manuales de 0 a -2.00 m, en material tipo II, zona A, | #NAME?
Análisis: ECM02IIA Unidad: m³ | incluye: mano de obra, equipo y herramienta
Análisis: ECM02IIA Unidad: m³ | (* CIENTO OCHENTA PESOS 25/100 M.N. *)
Análisis: CEA1KM Unidad: m³ | Análisis: CEA1KM Unidad: m³
Análisis: CEA1KM Unidad: m³ | Acarreo en camión 1er km, con carga a maquina, incluye: equipo y herramienta. | #NAME?
Análisis: CEA1KM Unidad: m³ | (* CUARENTA Y DOS PESOS 88/100 M.N. *)
Análisis: CMA1KM Unidad: m³ | Análisis: CMA1KM Unidad: m³
Análisis: CMA1KM Unidad: m³ | Acarreo en camión 1er km, con carga manual, incluye: mano de obra, equipo y herramienta. | Acarreo en camión 1er km, con carga manual, incluye: mano de obra, equipo y herramienta.
Análisis: CMA1KM Unidad: m³ | (* DOSCIENTOS VEINTIOCHO PESOS 67/100 M.N. *)
Análisis: AKMS Unidad: m³/E | Análisis: AKMS Unidad: m³/E
Análisis: AKMS Unidad: m³/E | Acarreo en camión kms sbsecuentes, incluye: el costo del equipo | Acarreo en camión kms sbsecuentes, incluye: el costo del equipo
Análisis: AKMS Unidad: m³/E | (* TRECE PESOS 49/100 M.N. *)
Análisis: PLANH5 Unidad: m² | Análisis: PLANH5 Unidad: m²
Análisis: PLANH5 Unidad: m² | Plantilla de 5 cm. de espesor de concreto hecho en obra de F'c= 100 kg/cm2. | Plantilla de 5 cm. de espesor de concreto hecho en obra de F'c= 100 kg/cm2.
Análisis: PLANH5 Unidad: m² | (* CIENTO TREINTA Y UN PESOS 06/100 M.N. *)
Análisis: ZAPATA1010 Unidad: PZA | Análisis: ZAPATA1010 Unidad: PZA
Análisis: ZAPATA1010 Unidad: PZA | Zapata aislada de lindero de 1.00x1.00x0.30 m. de concreto hecho en obra de F'c= 250 | #NAME?
Análisis: ZAPATA1010 Unidad: PZA | kg/cm2, armada con varilla del No. 4 a cada 10 cms. en un sentido y del No. 3 a cada 20
Análisis: ZAPATA1010 Unidad: PZA | cms. en el otro sentido, con una cadena de desplante de 15x20 cms. armada con 4 varillas
Análisis: ZAPATA1010 Unidad: PZA | del No 3 y estribos del No. 2 a cada 15 cms, incluye: materiales, carreos, mano de obra,
Análisis: ZAPATA1010 Unidad: PZA | equipo y herramienta.
Análisis: ZAPATA1010 Unidad: PZA | (* UN MIL QUINIENTOS DOCE PESOS 22/100 M.N. *)
Análisis: CPBRAZA Unidad: m³ | Análisis: CPBRAZA Unidad: m³
Análisis: CPBRAZA Unidad: m³ | Cimiento de piedra braza, asentada con mortero cemento arena 1:4, acabado común, | #NAME?
Análisis: CPBRAZA Unidad: m³ | incluye: materiales, acarreos, cortes, desperdicios, mano de obra, equipo y herramienta.
Análisis: CPBRAZA Unidad: m³ | (* UN MIL CUATROCIENTOS OCHENTA Y DOS PESOS 80/100 M.N. *)
Análisis: RETM Unidad: m³ | Análisis: RETM Unidad: m³
Análisis: RETM Unidad: m³ | Relleno con material de banco (tepetate) compactado con pizón de mano en capas no | #NAME?
Análisis: RETM Unidad: m³ | mayores de 20 cms. incluye: suministro de todos los materiales, adición de la agua
Análisis: RETM Unidad: m³ | necesaria, mano d eobra, equipo y herramienta.
Análisis: RETM Unidad: m³ | (* QUINIENTOS VEINTIDOS PESOS 69/100 M.N. *)
Análisis: DALA-D Unidad: M | Análisis: DALA-D Unidad: M
Análisis: DALA-D Unidad: M | Dala de desplante de 15 x 20 cms, de concreto hecho en obra de F'c=200 kg/cm2, armado | #NAME?
Análisis: DALA-D Unidad: M | con 4 varillas del No. 3 y estribos del No.2 a cada 20 cms. Incluye: materiales,
Análisis: DALA-D Unidad: M | acarreos en carretilla a 20 mts, cortes, traslapes, desperdicios, habilitado, cimbrado
Análisis: DALA-D Unidad: M | acabado común, descimbrado limpieza, equipo y herramienta.
Análisis: DALA-D Unidad: M | (* DOSCIENTOS CINCUENTA Y SIETE PESOS 57/100 M.N. *)
Análisis: IMPDM40 Unidad: M | Análisis: IMPDM40 Unidad: M
Análisis: IMPDM40 Unidad: M | Impermeabilización para desplante de muros hasta de 40 cm. de ancho a base de capas de | #NAME?
Análisis: IMPDM40 Unidad: M | imperfest E alternadas con polietileno 800, incluye, materiales, mano de obra, equipo y
Análisis: IMPDM40 Unidad: M | herramienta.
Análisis: IMPDM40 Unidad: M | (* SESENTA Y OCHO PESOS 40/100 M.N. *)
Análisis: C152043 Unidad: M | Análisis: C152043 Unidad: M
Análisis: C152043 Unidad: M | Castillo de 15x20 cm. de concreto hecho en obra de F'c=200 kg/cm2, acabado común, | #NAME?
Análisis: C152043 Unidad: M | armado con 4 varillas de 3/8" y estribos del No.2 a cada 20 cm., incluye: materiales,
Análisis: C152043 Unidad: M | acarreos, cortes, desperdicios, traslapes, amarres, cimbrado, coldado, descimbrado, mano
Análisis: C152043 Unidad: M | (* DOSCIENTOS SESENTA Y TRES PESOS 41/100 M.N. *)
Análisis: K-4 Unidad: M | Análisis: K-4 Unidad: M
Análisis: K-4 Unidad: M | Castillo de 30 cms. por 20 cms, de concreto hecho en obra de F'c=250 kg/cm2, armado con | #NAME?
Análisis: K-4 Unidad: M | 4 varillas del No. 4 y 2 varillas del No.3 con estribos del No.3 a cada 20 cms. Incluye:
Análisis: K-4 Unidad: M | materiales, acarreos en carretilla a 20 mts. y con polea hasta el nivel +6 , cortes,
Análisis: K-4 Unidad: M | traslapes, desperdicios, habilitado, cimbrado 2 caras, acabado común, descimbrado
Análisis: K-4 Unidad: M | limpieza, equipo y herramienta.
Análisis: K-4 Unidad: M | (* SETECIENTOS VEINTISIETE PESOS 27/100 M.N. *)
Análisis: MBN1206 Unidad: m² | Análisis: MBN1206 Unidad: m²
Análisis: MBN1206 Unidad: m² | Muro de 12 cm. de block natural de 28x14x7cm. de espesor asentado con mezcla cemento | #NAME?
Análisis: MBN1206 Unidad: m² | arena 1:4, incluye: materiales, acareos, cortes, desperdicios, mano de obra, equipo y
Análisis: MBN1206 Unidad: m² | (* TRESCIENTOS CUARENTA Y TRES PESOS 16/100 M.N. *)
Análisis: D152043 Unidad: M | Análisis: D152043 Unidad: M
Análisis: D152043 Unidad: M | Cadena de 15x20 cm. de concreto hecho en obra de F'c=200 kg/cm2, acabado común, | Cadena de 15x20 cm. de concreto hecho en obra de F'c=200 kg/cm2, acabado común,
Análisis: D152043 Unidad: M | (* TRESCIENTOS CUATRO PESOS 34/100 M.N. *)
Análisis: VIPR8-22 Unidad: kg | Análisis: VIPR8-22 Unidad: kg
Análisis: VIPR8-22 Unidad: kg | Trabe metalica a base de viga IPR" por kg, incluye: anclaje, soldadura, apliación de | #NAME?
Análisis: VIPR8-22 Unidad: kg | primer anticorrosivo, mano de obra, equipo y herramienta.
Análisis: VIPR8-22 Unidad: kg | (* CUARENTA Y CUATRO PESOS 58/100 M.N. *)
Análisis: 050620 Unidad: m² | Análisis: 050620 Unidad: m²
Análisis: 050620 Unidad: m² | Boveda construida a base de ladrillo de lama 10 x 25 x 5 cm, asentada con mortero | #NAME?
Análisis: 050620 Unidad: m² | cemento arena 1:4.
Análisis: 050620 Unidad: m² | (* CUATROCIENTOS SETENTA Y SEIS PESOS 59/100 M.N. *)
Análisis: RTZ10 Unidad: m² | Análisis: RTZ10 Unidad: m²
Análisis: RTZ10 Unidad: m² | Relleno de 10 cm.de espesor promedio, de tezontle en azotea, incluye: materiales, | #NAME?
Análisis: RTZ10 Unidad: m² | acareos, elevación, mano de obra, equipo y herramienta.
Análisis: RTZ10 Unidad: m² | (* CUARENTA Y TRES PESOS 92/100 M.N. *)
Análisis: ENT4118 Unidad: m² | Análisis: ENT4118 Unidad: m²
Análisis: ENT4118 Unidad: m² | Entortado de 4 cm. de espesor a base de mezcla cemento-cal-arena en proporción 1:1:8, | #NAME?
Análisis: ENT4118 Unidad: m² | incluye: trazo, nivelacion, acarreos, elevación, mano de obra, equipo y herramienta.
Análisis: ENT4118 Unidad: m² | (* CIENTO DIECINUEVE PESOS 66/100 M.N. *)
Análisis: ENLADRI Unidad: m² | Análisis: ENLADRI Unidad: m²
Análisis: ENLADRI Unidad: m² | Enladrillado en azotea asentado con mezcla cemento arena en proporción 1:5, incluye: | #NAME?
Análisis: ENLADRI Unidad: m² | lechada, mano de obra, equipo y herramienta.
Análisis: ENLADRI Unidad: m² | (* DOSCIENTOS CUARENTA Y OCHO PESOS 75/100 M.N. *)
Análisis: IMPMIP4 Unidad: m² | Análisis: IMPMIP4 Unidad: m²
Análisis: IMPMIP4 Unidad: m² | Impermeabilización a base de una impregnación de hidroprimer, y festermip de 4 mm | #NAME?
Análisis: IMPMIP4 Unidad: m² | acabado terracota, incluye: materiales, acareos, elevación, cortes, desperdicios,
Análisis: IMPMIP4 Unidad: m² | traslapes, mano de obra. equipo y herramienta.
Análisis: IMPMIP4 Unidad: m² | (* CUATROCIENTOS DOS PESOS 84/100 M.N. *)
Análisis: APLF15PF Unidad: m² | Análisis: APLF15PF Unidad: m²
Análisis: APLF15PF Unidad: m² | Aplanado acabado fino en plafond, con mezcla cemento arena 1:1:8, incluye: materiales, | #NAME?
Análisis: APLF15PF Unidad: m² | mano de obra, equipo y herramienta.
Análisis: APLF15PF Unidad: m² | (* CIENTO SESENTA Y DOS PESOS 29/100 M.N. *)
Análisis: APLR15PB Unidad: m² | Análisis: APLR15PB Unidad: m²
Análisis: APLR15PB Unidad: m² | Aplanado acabado repellado sobre muros, con mezcla cemento arena 1:1:8, en planta baja, | #NAME?
Análisis: APLR15PB Unidad: m² | incluye: materiales, mano de obra, equipo y herramienta.
Análisis: APLR15PB Unidad: m² | (* CIENTO VEINTISEIS PESOS 98/100 M.N. *)
Análisis: APLF15PB Unidad: m² | Análisis: APLF15PB Unidad: m²
Análisis: APLF15PB Unidad: m² | Aplanado acabado fino en muros de planta baja, con mezcla cemento arena 1:1:8, incluye: | Aplanado acabado fino en muros de planta baja, con mezcla cemento arena 1:1:8, incluye:
Análisis: APLF15PB Unidad: m² | (* CIENTO TREINTA Y CINCO PESOS 02/100 M.N. *)
Análisis: BOQF1:5 Unidad: M | Análisis: BOQF1:5 Unidad: M
Análisis: BOQF1:5 Unidad: M | Boquilla de aplanado fino a base de mezcla cemento-arena 1:5, incluye: materiales, mano | #NAME?
Análisis: BOQF1:5 Unidad: M | de obra y herramienta.
Análisis: BOQF1:5 Unidad: M | (* OCHENTA Y TRES PESOS 35/100 M.N. *)
Análisis: FCS08 Unidad: m² | Análisis: FCS08 Unidad: m²
Análisis: FCS08 Unidad: m² | Firme de 8 cm. de concreto F'c=150 kg/cm2, acabado común, incluye: materiales, | #NAME?
Análisis: FCS08 Unidad: m² | acarreos, preparación de la superficie, nivelación, cimbrado, colado, mano de obra,
Análisis: FCS08 Unidad: m² | (* DOSCIENTOS CINCUENTA Y OCHO PESOS 34/100 M.N. *)
Análisis: MBC10 Unidad: m² | Análisis: MBC10 Unidad: m²
Análisis: MBC10 Unidad: m² | Muro de 10 cm. de block de concreto de 28x10x7 cm. asentado con mezcla cemento arena | #NAME?
Análisis: MBC10 Unidad: m² | 1:5, acabado común, con refuerzos horizontales a base de escalerilla a cada 2 hiladas,
Análisis: MBC10 Unidad: m² | incluye: materiales, acarreos, mano de obra, equipo y herramienta.
Análisis: MBC10 Unidad: m² | (* CIENTO NOVENTA Y UN PESOS 45/100 M.N. *)
Análisis: L.JAVA-C Unidad: m² | Análisis: L.JAVA-C Unidad: m²
Análisis: L.JAVA-C Unidad: m² | Lambrin de loseta Muro Astrato Blanco 20x30 antibac Interceramic, incluye: materiales, | #NAME?
Análisis: L.JAVA-C Unidad: m² | acarreso, cortes, desperdicios, pegazulejo, mano de obra, equipo y herramienta.
Análisis: L.JAVA-C Unidad: m² | (* CUATROCIENTOS VEINTIOCHO PESOS 41/100 M.N. *)
Análisis: P.SAMOA Unidad: m² | Análisis: P.SAMOA Unidad: m²
Análisis: P.SAMOA Unidad: m² | Piso de loseta en regadera, Marina Blanco 33x33 cm Interceramic asentado con pegapiso, | #NAME?
Análisis: P.SAMOA Unidad: m² | incluye: materiales, acarreos, cortes, desperdicios, mano de obra, equipo y herramienta
Análisis: P.SAMOA Unidad: m² | (* CUATROCIENTOS PESOS 19/100 M.N. *)
Análisis: P.KBIRD-C Unidad: m² | Análisis: P.KBIRD-C Unidad: m²
Análisis: P.KBIRD-C Unidad: m² | Piso de loseta en comedor Bellagio Gray Interceramic asentado con pegapiso, incluye: | #NAME?
Análisis: P.KBIRD-C Unidad: m² | materiales, acarreos, cortes, desperdicios, mano de obra, equipo y herramienta.
Análisis: P.KBIRD-C Unidad: m² | (* TRESCIENTOS OCHENTA Y OCHO PESOS 13/100 M.N. *)
Análisis: PVPPRE Unidad: m² | Análisis: PVPPRE Unidad: m²
Análisis: PVPPRE Unidad: m² | Pintura vinilica en plafones, marca Comex Premium a dos manos, incluye: aplicación de | #NAME?
Análisis: PVPPRE Unidad: m² | sellador, materiales, preparación de la superficie, mano de obra, equipo, herramienta y
Análisis: PVPPRE Unidad: m² | andamios.
Análisis: PVPPRE Unidad: m² | (* CINCUENTA Y SIETE PESOS 52/100 M.N. *)
Análisis: PVMPRE Unidad: m² | Análisis: PVMPRE Unidad: m²
Análisis: PVMPRE Unidad: m² | Pintura vinilica en muros marca Comex Premium a dos manos, incluye: aplicación de | Pintura vinilica en muros marca Comex Premium a dos manos, incluye: aplicación de
Análisis: PVMPRE Unidad: m² | (* CINCUENTA Y DOS PESOS 72/100 M.N. *)
Análisis: MARGAPP058 Unidad: m² | Análisis: MARGAPP058 Unidad: m²
Análisis: MARGAPP058 Unidad: m² | Mármol nacional travertino san pablo de 2 cm acabado pulido y brillado según despiece de | #NAME?
Análisis: MARGAPP058 Unidad: m² | proyecto en lavabos, fijado a bastidor metalico, incluye: materiales, acarreos, cortes,
Análisis: MARGAPP058 Unidad: m² | desperdicios, mano de obra, equipo y herramienta.
Análisis: MARGAPP058 Unidad: m² | (* OCHOCIENTOS VEINTISEIS PESOS 52/100 M.N. *)
Análisis: VENTM01 Unidad: m² | Análisis: VENTM01 Unidad: m²
Análisis: VENTM01 Unidad: m² | Ventanas metalicas a base de solera, ángulo y perfiles tubulares de acero de acuerdo a | #NAME?
Análisis: VENTM01 Unidad: m² | proyecto, incluye: materiales, acarreos, cortes, desperdicios, soldadura, esmerilado,
Análisis: VENTM01 Unidad: m² | emplastecido, aplicación de primer y pintura de esmalte, bisagras, jaladeras, herrajes,
Análisis: VENTM01 Unidad: m² | colocación, mano de obra, equipo y herramienta.
Análisis: VENTM01 Unidad: m² | (* UN MIL NOVECIENTOS SEIS PESOS 42/100 M.N. *)
Análisis: EST-BAST-LOSA Unidad: KG | Análisis: EST-BAST-LOSA Unidad: KG
Análisis: EST-BAST-LOSA Unidad: KG | Bastidor a base de estr. met. PTR 2" para sostener losas de Granito o Marmol. | Bastidor a base de estr. met. PTR 2" para sostener losas de Granito o Marmol.
Análisis: EST-BAST-LOSA Unidad: KG | (* OCHENTA Y DOS PESOS 74/100 M.N. *)
Análisis: MMPM Unidad: PZA | Análisis: MMPM Unidad: PZA
Análisis: MMPM Unidad: PZA | Mampara para mingitorio Modumex CL1 45X120 CM
Análisis: MMPM Unidad: PZA | (* OCHOCIENTOS CINCUENTA Y UN PESOS 27/100 M.N. *)
Análisis: MMPBCT6 Unidad: PZA | Análisis: MMPBCT6 Unidad: PZA
Análisis: MMPBCT6 Unidad: PZA | Mampara y puertas para canceles de baño a base de Lamina horneada esmaltada, Acero | #NAME?
Análisis: MMPBCT6 Unidad: PZA | Inoxidable y Melanina y herrajes de acero inoxidable, incluye: suministro de materiales,
Análisis: MMPBCT6 Unidad: PZA | (* ONCE MIL SEISCIENTOS SEIS PESOS 96/100 M.N. *)
Análisis: MMPR Unidad: PZA | Análisis: MMPR Unidad: PZA
Análisis: MMPR Unidad: PZA | Mampara Para regadera con marco de Aluminio anodidazo cubierta de Poliacrilico o | #NAME?
Análisis: MMPR Unidad: PZA | policarbonato.
Análisis: MMPR Unidad: PZA | (* CUATRO MIL DOSCIENTOS CINCUENTA Y SIETE PESOS 39/100 M.N. *)
Análisis: HVC37C Unidad: PZA | Análisis: HVC37C Unidad: PZA
Análisis: HVC37C Unidad: PZA | Maneral JSuites VM34K11, incluye: materiales, mano de obra, equipo y herramienta. | Maneral JSuites VM34K11, incluye: materiales, mano de obra, equipo y herramienta.
Análisis: HVC37C Unidad: PZA | (* UN MIL TRESCIENTOS CUARENTA Y CINCO PESOS 20/100 M.N. *)
Análisis: HV400C Unidad: PZA | Análisis: HV400C Unidad: PZA
Análisis: HV400C Unidad: PZA | Regadera antivandalica IDRAL MOD 09033, incluye: materiales, mano de obra, equipo y | Regadera antivandalica IDRAL MOD 09033, incluye: materiales, mano de obra, equipo y
Análisis: HV400C Unidad: PZA | (* UN MIL QUINIENTOS CUARENTA Y SIETE PESOS 84/100 M.N. *)
Análisis: HV105 Unidad: PZA | Análisis: HV105 Unidad: PZA
Análisis: HV105 Unidad: PZA | Toallero con agarradera cromo 105 Helvex, incluye: materiales, mano de obra, equipo y | Toallero con agarradera cromo 105 Helvex, incluye: materiales, mano de obra, equipo y
Análisis: HV105 Unidad: PZA | (* SEISCIENTOS CUARENTA Y TRES PESOS 04/100 M.N. *)
Análisis: HV208 Unidad: PZA | Análisis: HV208 Unidad: PZA
Análisis: HV208 Unidad: PZA | Jabonera Helvex modelo 208-D, incluye: materiales, mano de obra, equipo y herramienta. | Jabonera Helvex modelo 208-D, incluye: materiales, mano de obra, equipo y herramienta.
Análisis: HV208 Unidad: PZA | (* TRESCIENTOS NOVENTA Y NUEVE PESOS 44/100 M.N. *)
Análisis: ISA1 Unidad: PZA | Análisis: ISA1 Unidad: PZA
Análisis: ISA1 Unidad: PZA | Asiento para w.c. modelo lider color negro sin tapa, incluye: suministro e instalación | Asiento para w.c. modelo lider color negro sin tapa, incluye: suministro e instalación
Análisis: ISA1 Unidad: PZA | (* TRESCIENTOS CINCUENTA Y NUEVE PESOS 76/100 M.N. *)
Análisis: HVF110 Unidad: PZA | Análisis: HVF110 Unidad: PZA
Análisis: HVF110 Unidad: PZA | Fluxometro de manija modelo 110-38, marca Helvex, incluye: mano de obra, instalación y | #NAME?
Análisis: HVF110 Unidad: PZA | pruebas.
Análisis: HVF110 Unidad: PZA | (* CINCO MIL DOSCIENTOS DOS PESOS 69/100 M.N. *)
Análisis: IST01 Unidad: PZA | Análisis: IST01 Unidad: PZA
Análisis: IST01 Unidad: PZA | Taza para fluxometro modelo Olimpico, color blanco, incluye: materiales, mano de obra, | #NAME?
Análisis: IST01 Unidad: PZA | pruebas, equipo y herramienta.
Análisis: IST01 Unidad: PZA | (* TRES MIL QUINIENTOS SESENTA Y CUATRO PESOS 77/100 M.N. *)
Análisis: MCASC Unidad: PZA | Análisis: MCASC Unidad: PZA
Análisis: MCASC Unidad: PZA | Mingitorio Seco Mediano (Serie 5000) - M, incluye: instalación y pruebas | Mingitorio Seco Mediano (Serie 5000) - M, incluye: instalación y pruebas
Análisis: MCASC Unidad: PZA | (* CUATRO MIL CUATROCIENTOS SIETE PESOS 56/100 M.N. *)
Análisis: MFFRE84 Unidad: PZA | Análisis: MFFRE84 Unidad: PZA
Análisis: MFFRE84 Unidad: PZA | Tarja Teka de 0.84x0.56 m. de dos cubetas, incluye: materiales, mano de obra, equipo y | Tarja Teka de 0.84x0.56 m. de dos cubetas, incluye: materiales, mano de obra, equipo y
Análisis: MFFRE84 Unidad: PZA | (* CINCO MIL TRESCIENTOS NOVENTA Y CUATRO PESOS 67/100 M.N. *)
Análisis: MFAQ Unidad: PZA | Análisis: MFAQ Unidad: PZA
Análisis: MFAQ Unidad: PZA | Llave aquamatica, incluye: materiales, mano de obra, equipo y herramienta. | Llave aquamatica, incluye: materiales, mano de obra, equipo y herramienta.
Análisis: MFAQ Unidad: PZA | (* SETECIENTOS ONCE PESOS 48/100 M.N. *)
Análisis: 2310010 Unidad: PZA | Análisis: 2310010 Unidad: PZA
Análisis: 2310010 Unidad: PZA | Parrilla Teka EH 70 5G AI de Acero Inoxidable | Parrilla Teka EH 70 5G AI de Acero Inoxidable
Análisis: 2310010 Unidad: PZA | (* SIETE MIL OCHOCIENTOS SESENTA Y OCHO PESOS 28/100 M.N. *)
Análisis: 2310051 Unidad: PZA | Análisis: 2310051 Unidad: PZA
Análisis: 2310051 Unidad: PZA | Refrigerador Imbera 37 Pies Cúbicos | Refrigerador Imbera 37 Pies Cúbicos
Análisis: 2310051 Unidad: PZA | (* CUARENTA MIL CUATROCIENTOS VEINTISEIS PESOS 00/100 M.N. *)
Análisis: 2711135 Unidad: PZA | Análisis: 2711135 Unidad: PZA
Análisis: 2711135 Unidad: PZA | Dispensador papel Jumbo Jr Kimberly Clark | Dispensador papel Jumbo Jr Kimberly Clark
Análisis: 2711135 Unidad: PZA | (* SEISCIENTOS CINCUENTA Y UN PESOS 79/100 M.N. *)
Análisis: 2711136 Unidad: PZA | Análisis: 2711136 Unidad: PZA
Análisis: 2711136 Unidad: PZA | Dispensador de papel Jofel Circular | Dispensador de papel Jofel Circular
Análisis: 2711136 Unidad: PZA | (* NOVECIENTOS SESENTA PESOS 35/100 M.N. *)
Análisis: 2711137 Unidad: PZA | Análisis: 2711137 Unidad: PZA
Análisis: 2711137 Unidad: PZA | Dispensador de Jabon Oval Dv018 | Dispensador de Jabon Oval Dv018
Análisis: 2711137 Unidad: PZA | (* CUATROCIENTOS CUARENTA Y UN PESOS 17/100 M.N. *)
Análisis: THWC14 Unidad: M | Análisis: THWC14 Unidad: M
Análisis: THWC14 Unidad: M | Suministro e instalación de cable thw cal. 14, de la marca Condumex, incluye: | #NAME?
Análisis: THWC14 Unidad: M | materiales, acarreos, instalación, puntas, pruebas, mano de obra, equipo y herramienta.
Análisis: THWC14 Unidad: M | (* ONCE PESOS 56/100 M.N. *)
Análisis: THWC12 Unidad: M | Análisis: THWC12 Unidad: M
Análisis: THWC12 Unidad: M | Suministro e instalación de cable thw cal. 12, de la marca Condumex, incluye: | Suministro e instalación de cable thw cal. 12, de la marca Condumex, incluye:
Análisis: THWC12 Unidad: M | (* CATORCE PESOS 62/100 M.N. *)
Análisis: THWC6 Unidad: M | Análisis: THWC6 Unidad: M
Análisis: THWC6 Unidad: M | Suministro e instalación de cable thw cal. 6, de la marca Condumex, incluye: materiales, | #NAME?
Análisis: THWC6 Unidad: M | acarreos, instalación, puntas, pruebas, mano de obra, equipo y herramienta.
Análisis: THWC6 Unidad: M | (* CUARENTA Y TRES PESOS 35/100 M.N. *)
Análisis: TPVCP13 Unidad: M | Análisis: TPVCP13 Unidad: M
Análisis: TPVCP13 Unidad: M | Tubo conduit de PVC. pesado de 13 mm. de diámetro, incluye: materiales, acarreos, | #NAME?
Análisis: TPVCP13 Unidad: M | cortes, desperdicios, instalación, mano de obra, pruebas, equipo y herramienta.
Análisis: TPVCP13 Unidad: M | (* DIECINUEVE PESOS 58/100 M.N. *)
Análisis: TPVCP19 Unidad: M | Análisis: TPVCP19 Unidad: M
Análisis: TPVCP19 Unidad: M | Tubo conduit de PVC. pesado de 19 mm. de diámetro, incluye: materiales, acarreos, | Tubo conduit de PVC. pesado de 19 mm. de diámetro, incluye: materiales, acarreos,
Análisis: TPVCP19 Unidad: M | (* VEINTITRES PESOS 40/100 M.N. *)
Análisis: TPVCP25 Unidad: M | Análisis: TPVCP25 Unidad: M
Análisis: TPVCP25 Unidad: M | Tubo conduit de PVC. pesado de 25 mm. de diámetro, incluye: materiales, acarreos, | Tubo conduit de PVC. pesado de 25 mm. de diámetro, incluye: materiales, acarreos,
Análisis: TPVCP25 Unidad: M | (* VEINTINUEVE PESOS 45/100 M.N. *)
Análisis: DCCHA Unidad: PZA | Análisis: DCCHA Unidad: PZA
Análisis: DCCHA Unidad: PZA | Caja chalupa de pvc, incluye: materiales, mano de obra, equipo y herramienta. | Caja chalupa de pvc, incluye: materiales, mano de obra, equipo y herramienta.
Análisis: DCCHA Unidad: PZA | (* TREINTA Y SEIS PESOS 04/100 M.N. *)
Análisis: CDCC19 Unidad: PZA | Análisis: CDCC19 Unidad: PZA
Análisis: CDCC19 Unidad: PZA | Caja cuadrada de pvc de 3/4" con tapa, incluye: materiales, mano de obra, equipo y | Caja cuadrada de pvc de 3/4" con tapa, incluye: materiales, mano de obra, equipo y
Análisis: CDCC19 Unidad: PZA | (* CINCUENTA Y CUATRO PESOS 59/100 M.N. *)
Análisis: CDCC13 Unidad: PZA | Análisis: CDCC13 Unidad: PZA
Análisis: CDCC13 Unidad: PZA | Caja cuadrada de pvc de 1/2" con tapa, incluye: materiales, mano de obra, equipo y | Caja cuadrada de pvc de 1/2" con tapa, incluye: materiales, mano de obra, equipo y
Análisis: CDCC13 Unidad: PZA | (* CUARENTA Y SIETE PESOS 64/100 M.N. *)
Análisis: CDCC25 Unidad: PZA | Análisis: CDCC25 Unidad: PZA
Análisis: CDCC25 Unidad: PZA | Caja cuadrada de pvc de 1" con tapa, incluye: materiales, mano de obra, equipo y | Caja cuadrada de pvc de 1" con tapa, incluye: materiales, mano de obra, equipo y
Análisis: CDCC25 Unidad: PZA | (* SETENTA PESOS 95/100 M.N. *)
Análisis: PPVCL13 Unidad: PZA | Análisis: PPVCL13 Unidad: PZA
Análisis: PPVCL13 Unidad: PZA | Cople conduit pvc ligero de 13 mm. de diámetro, incluye: instalación, equipo y | Cople conduit pvc ligero de 13 mm. de diámetro, incluye: instalación, equipo y
Análisis: PPVCL13 Unidad: PZA | (* SIETE PESOS 57/100 M.N. *)
Análisis: PPVCL19 Unidad: PZA | Análisis: PPVCL19 Unidad: PZA
Análisis: PPVCL19 Unidad: PZA | Cople conduit pvc ligero de 19 mm. de diámetro, incluye: instalación, equipo y | Cople conduit pvc ligero de 19 mm. de diámetro, incluye: instalación, equipo y
Análisis: PPVCL19 Unidad: PZA | (* NUEVE PESOS 39/100 M.N. *)
Análisis: PPVCL25 Unidad: PZA | Análisis: PPVCL25 Unidad: PZA
Análisis: PPVCL25 Unidad: PZA | Cople conduit pvc ligero de 25 mm. de diámetro, incluye: instalación, equipo y | Cople conduit pvc ligero de 25 mm. de diámetro, incluye: instalación, equipo y
Análisis: PPVCL25 Unidad: PZA | (* ONCE PESOS 24/100 M.N. *)
Análisis: CPVCL13 Unidad: PZA | Análisis: CPVCL13 Unidad: PZA
Análisis: CPVCL13 Unidad: PZA | Codo conduit pvc ligero de 13 mm. de diámetro, incluye: instalación, equipo y | Codo conduit pvc ligero de 13 mm. de diámetro, incluye: instalación, equipo y
Análisis: CPVCL13 Unidad: PZA | (* ONCE PESOS 06/100 M.N. *)
Análisis: CPVCL19 Unidad: PZA | Análisis: CPVCL19 Unidad: PZA
Análisis: CPVCL19 Unidad: PZA | Codo conduit pvc ligero de 19 mm. de diámetro, incluye: instalación, equipo y | Codo conduit pvc ligero de 19 mm. de diámetro, incluye: instalación, equipo y
Análisis: CPVCL19 Unidad: PZA | (* TRECE PESOS 33/100 M.N. *)
Análisis: CPVCL25 Unidad: PZA | Análisis: CPVCL25 Unidad: PZA
Análisis: CPVCL25 Unidad: PZA | Codo conduit pvc ligero de 25 mm. de diámetro, incluye: instalación, equipo y | Codo conduit pvc ligero de 25 mm. de diámetro, incluye: instalación, equipo y
Análisis: CPVCL25 Unidad: PZA | (* DIECIOCHO PESOS 62/100 M.N. *)
Análisis: NPVCL13 Unidad: PZA | Análisis: NPVCL13 Unidad: PZA
Análisis: NPVCL13 Unidad: PZA | Conector conduit pvc ligero de 13 mm. de diámetro, incluye: instalación, equipo y | Conector conduit pvc ligero de 13 mm. de diámetro, incluye: instalación, equipo y
Análisis: NPVCL13 Unidad: PZA | (* NUEVE PESOS 47/100 M.N. *)
Análisis: NPVCL19 Unidad: PZA | Análisis: NPVCL19 Unidad: PZA
Análisis: NPVCL19 Unidad: PZA | Conector conduit pvc ligero de 19 mm. de diámetro, incluye: instalación, equipo y | Conector conduit pvc ligero de 19 mm. de diámetro, incluye: instalación, equipo y
Análisis: NPVCL19 Unidad: PZA | (* ONCE PESOS 15/100 M.N. *)
Análisis: NPVCL25 Unidad: PZA | Análisis: NPVCL25 Unidad: PZA
Análisis: NPVCL25 Unidad: PZA | Conector conduit pvc ligero de 25 mm. de diámetro, incluye: instalación, equipo y | Conector conduit pvc ligero de 25 mm. de diámetro, incluye: instalación, equipo y
Análisis: NPVCL25 Unidad: PZA | (* TRECE PESOS 55/100 M.N. *)
Análisis: RANURA Unidad: M | Análisis: RANURA Unidad: M
Análisis: RANURA Unidad: M | Salida eléctrica para alumbrado a base de poliducto de 13 mm., con un desarrollo de 2.10 | #NAME?
Análisis: RANURA Unidad: M | m, con cable thw cal. 12 línea económica, con apagador y placa
Análisis: RANURA Unidad: M | (* SESENTA Y OCHO PESOS 02/100 M.N. *)
Análisis: QO12 Unidad: PZA | Análisis: QO12 Unidad: PZA
Análisis: QO12 Unidad: PZA | Centro de carga QO-6, para 6 circuitos, 2 Fases, incluye: mano de obra, equipo y | Centro de carga QO-6, para 6 circuitos, 2 Fases, incluye: mano de obra, equipo y
Análisis: QO12 Unidad: PZA | (* UN MIL TRESCIENTOS CUARENTA Y NUEVE PESOS 94/100 M.N. *)
Análisis: SQQO115 Unidad: PZA | Análisis: SQQO115 Unidad: PZA
Análisis: SQQO115 Unidad: PZA | Interruptor termomagnetico QO 1x15 A, 120/240 | Interruptor termomagnetico QO 1x15 A, 120/240
Análisis: SQQO115 Unidad: PZA | (* CIENTO SESENTA Y NUEVE PESOS 54/100 M.N. *)
Análisis: INT260 Unidad: PZA | Análisis: INT260 Unidad: PZA
Análisis: INT260 Unidad: PZA | Interruptor de seguridad de 2x60 amp. incluye: fusibles mano de obra, equipo y | Interruptor de seguridad de 2x60 amp. incluye: fusibles mano de obra, equipo y
Análisis: INT260 Unidad: PZA | (* OCHOCIENTOS VEINTIOCHO PESOS 45/100 M.N. *)
Análisis: VEAX-048 Unidad: PZA | Análisis: VEAX-048 Unidad: PZA
Análisis: VEAX-048 Unidad: PZA | Suministro e instalación de extractor TurboAxialMR AxiAireMR VentDepotMR. Desarrolla una | #NAME?
Análisis: VEAX-048 Unidad: PZA | velocidad de hasta 1,550 R.P.M. con capacidad de hasta 830 m3 / hr. de aire, peso de tan
Análisis: VEAX-048 Unidad: PZA | solo 2.5 kgs., 1/40 HP, 127 Volts, 45 dB de nivel sonoro.
Análisis: VEAX-048 Unidad: PZA | (* UN MIL SETECIENTOS VEINTISEIS PESOS 98/100 M.N. *)
Análisis: LUCO79/6H150 Unidad: PZA | Análisis: LUCO79/6H150 Unidad: PZA
Análisis: LUCO79/6H150 Unidad: PZA | LAMPARA TECNOLITE ANKAA LI LED 12W SATINADO 3000K incluye: materiales, mano de obra, | #NAME?
Análisis: LUCO79/6H150 Unidad: PZA | equipo y herramienta. (No incluye equipo)
Análisis: LUCO79/6H150 Unidad: PZA | (* QUINIENTOS DOS PESOS 77/100 M.N. *)
Análisis: SALP04 Unidad: SAL | Análisis: SALP04 Unidad: SAL
Análisis: SALP04 Unidad: SAL | (* DOSCIENTOS DOS PESOS 74/100 M.N. *)
Análisis: SALPC04 Unidad: SAL | Análisis: SALPC04 Unidad: SAL
Análisis: SALPC04 Unidad: SAL | Salida eléctrica para contacto a base de poliducto de 13 mm., con un desarrollo de 4 m, | #NAME?
Análisis: SALPC04 Unidad: SAL | con cable thw cal. 12 y 14 desnudo, línea económica, con una caja cuadrada galvanizada
Análisis: SALPC04 Unidad: SAL | de 13 y una caja chalupa galvanizada, incluye: un codo, contacto y placa.
Análisis: SALPC04 Unidad: SAL | (* DOSCIENTOS TREINTA Y SIETE PESOS 42/100 M.N. *)
Análisis: 2740006 Unidad: M | Análisis: 2740006 Unidad: M
Análisis: 2740006 Unidad: M | TUBOPLUS CLASE 16 DE 13MM, X4MTS | TUBOPLUS CLASE 16 DE 13MM, X4MTS
Análisis: 2740006 Unidad: M | (* TREINTA PESOS 10/100 M.N. *)
Análisis: 2740008 Unidad: M | Análisis: 2740008 Unidad: M
Análisis: 2740008 Unidad: M | TUBOPLUS CLASE 16 DE 19MM, X4MTS | TUBOPLUS CLASE 16 DE 19MM, X4MTS
Análisis: 2740008 Unidad: M | (* CINCUENTA Y UN PESOS 81/100 M.N. *)
Análisis: 2740010 Unidad: M | Análisis: 2740010 Unidad: M
Análisis: 2740010 Unidad: M | TUBOPLUS CLASE 16 DE 25MM,1 X4MTS | TUBOPLUS CLASE 16 DE 25MM,1 X4MTS
Análisis: 2740010 Unidad: M | (* OCHENTA Y SIETE PESOS 04/100 M.N. *)
Análisis: 2740011 Unidad: M | Análisis: 2740011 Unidad: M
Análisis: 2740011 Unidad: M | TUBOPLUS CLASE 16 DE 32MM,1 X4MTS | TUBOPLUS CLASE 16 DE 32MM,1 X4MTS
Análisis: 2740011 Unidad: M | (* CIENTO CUARENTA PESOS 02/100 M.N. *)
Análisis: 2740012 Unidad: M | Análisis: 2740012 Unidad: M
Análisis: 2740012 Unidad: M | TUBOPLUS CLASE 16 DE 38MM,1 X4MTS | TUBOPLUS CLASE 16 DE 38MM,1 X4MTS
Análisis: 2740012 Unidad: M | (* DOSCIENTOS CINCO PESOS 78/100 M.N. *)
Análisis: HFG-TUB-02-0 Unidad: M | Análisis: HFG-TUB-02-0 Unidad: M
Análisis: HFG-TUB-02-0 Unidad: M | Tubo de fierro galvanizado C-40 de 19 mm. de diámetro, incluye: materiales, acarreos, | #NAME?
Análisis: HFG-TUB-02-0 Unidad: M | cortes, desperdicios, manol de obra, equipo y herramienta.
Análisis: HFG-TUB-02-0 Unidad: M | (* OCHENTA Y OCHO PESOS 66/100 M.N. *)
Análisis: 2741506 Unidad: PZA | Análisis: 2741506 Unidad: PZA
Análisis: 2741506 Unidad: PZA | CODO 90 ,ROSCA HEMBRA,13X13MM, X TUB | CODO 90 ,ROSCA HEMBRA,13X13MM, X TUB
Análisis: 2741506 Unidad: PZA | (* SESENTA Y DOS PESOS 30/100 M.N. *)
Análisis: 2741406 Unidad: PZA | Análisis: 2741406 Unidad: PZA
Análisis: 2741406 Unidad: PZA | CODO 90 ,13MM, ,TUBOPLUS | CODO 90 ,13MM, ,TUBOPLUS
Análisis: 2741406 Unidad: PZA | (* DOCE PESOS 58/100 M.N. *)
Análisis: 2741408 Unidad: PZA | Análisis: 2741408 Unidad: PZA
Análisis: 2741408 Unidad: PZA | CODO 90 ,19MM,3/4,TUBOPLUS | CODO 90 ,19MM,3/4,TUBOPLUS
Análisis: 2741408 Unidad: PZA | (* QUINCE PESOS 39/100 M.N. *)
Análisis: 2744410 Unidad: PZA | Análisis: 2744410 Unidad: PZA
Análisis: 2744410 Unidad: PZA | TEE DE 25MM,1,TUBOPLUS | TEE DE 25MM,1,TUBOPLUS
Análisis: 2744410 Unidad: PZA | (* NOVENTA PESOS 42/100 M.N. *)
Análisis: 2741411 Unidad: PZA | Análisis: 2741411 Unidad: PZA
Análisis: 2741411 Unidad: PZA | CODO 90 ,32MM,1 ,TUBOPLUS | CODO 90 ,32MM,1 ,TUBOPLUS
Análisis: 2741411 Unidad: PZA | (* CINCUENTA Y TRES PESOS 33/100 M.N. *)
Análisis: 2741412 Unidad: PZA | Análisis: 2741412 Unidad: PZA
Análisis: 2741412 Unidad: PZA | CODO 90 ,38MM,1 ,TUBOPLUS | CODO 90 ,38MM,1 ,TUBOPLUS
Análisis: 2741412 Unidad: PZA | (* CIENTO VEINTISIETE PESOS 47/100 M.N. *)
Análisis: 2744406 Unidad: PZA | Análisis: 2744406 Unidad: PZA
Análisis: 2744406 Unidad: PZA | TEE DE 13MM, ,TUBOPLUS | TEE DE 13MM, ,TUBOPLUS
Análisis: 2744406 Unidad: PZA | (* CUARENTA PESOS 18/100 M.N. *)
Análisis: 2744412 Unidad: PZA | Análisis: 2744412 Unidad: PZA
Análisis: 2744412 Unidad: PZA | TEE DE 38MM,1 ,TUBOPLUS | TEE DE 38MM,1 ,TUBOPLUS
Análisis: 2744412 Unidad: PZA | (* CIENTO SETENTA Y SIETE PESOS 16/100 M.N. *)
Análisis: 2744476 Unidad: PZA | Análisis: 2744476 Unidad: PZA
Análisis: 2744476 Unidad: PZA | TEE REDUCIDA CENTRAL 19X19X13MM,TUBOPLUS | TEE REDUCIDA CENTRAL 19X19X13MM,TUBOPLUS
Análisis: 2744476 Unidad: PZA | (* CINCUENTA Y SEIS PESOS 31/100 M.N. *)
Análisis: 2744477 Unidad: PZA | Análisis: 2744477 Unidad: PZA
Análisis: 2744477 Unidad: PZA | TEE REDUCIDA CENTRAL 25X25X13MM,TUBOPLUS | TEE REDUCIDA CENTRAL 25X25X13MM,TUBOPLUS
Análisis: 2744477 Unidad: PZA | (* TREINTA Y CUATRO PESOS 50/100 M.N. *)
Análisis: 2744483 Unidad: PZA | Análisis: 2744483 Unidad: PZA
Análisis: 2744483 Unidad: PZA | TEE REDUCIDA CENTRAL 38X38X32MM,TUBOPLUS | TEE REDUCIDA CENTRAL 38X38X32MM,TUBOPLUS
Análisis: 2744483 Unidad: PZA | (* CIENTO CINCUENTA Y TRES PESOS 10/100 M.N. *)
Análisis: 2743304 Unidad: PZA | Análisis: 2743304 Unidad: PZA
Análisis: 2743304 Unidad: PZA | REDUCCION 19X13MM, X TUBOPLUS | REDUCCION 19X13MM, X TUBOPLUS
Análisis: 2743304 Unidad: PZA | (* TREINTA Y TRES PESOS 01/100 M.N. *)
Análisis: 2743307 Unidad: PZA | Análisis: 2743307 Unidad: PZA
Análisis: 2743307 Unidad: PZA | REDUCCION 25X19MM,1X TUBOPLUS | REDUCCION 25X19MM,1X TUBOPLUS
Análisis: 2743307 Unidad: PZA | (* CINCUENTA Y UN PESOS 14/100 M.N. *)
Análisis: 2743313 Unidad: PZA | Análisis: 2743313 Unidad: PZA
Análisis: 2743313 Unidad: PZA | REDUCCION 38X25MM,1 X1 TUBOPLUS | REDUCCION 38X25MM,1 X1 TUBOPLUS
Análisis: 2743313 Unidad: PZA | (* NOVENTA Y SIETE PESOS 80/100 M.N. *)
Análisis: 2743314 Unidad: PZA | Análisis: 2743314 Unidad: PZA
Análisis: 2743314 Unidad: PZA | REDUCCION 38X32MM, 1 X1 TUBOPLUS | REDUCCION 38X32MM, 1 X1 TUBOPLUS
Análisis: 2743314 Unidad: PZA | (* CIENTO CUATRO PESOS 32/100 M.N. *)
Análisis: 2743306 Unidad: PZA | Análisis: 2743306 Unidad: PZA
Análisis: 2743306 Unidad: PZA | REDUCCION 25X13MM,1X TUBOPLUS | REDUCCION 25X13MM,1X TUBOPLUS
Análisis: 2743306 Unidad: PZA | (* CUARENTA Y CUATRO PESOS 74/100 M.N. *)
Análisis: 2743310 Unidad: PZA | Análisis: 2743310 Unidad: PZA
Análisis: 2743310 Unidad: PZA | REDUCCION 32X25MM,1 X1 TUBOPLUS | REDUCCION 32X25MM,1 X1 TUBOPLUS
Análisis: 2743310 Unidad: PZA | (* OCHENTA Y CINCO PESOS 93/100 M.N. *)
Análisis: 2742006 Unidad: PZA | Análisis: 2742006 Unidad: PZA
Análisis: 2742006 Unidad: PZA | CONECTOR HEMBRA 13X13MM, X TUBOPLUS | CONECTOR HEMBRA 13X13MM, X TUBOPLUS
Análisis: 2742006 Unidad: PZA | (* CINCUENTA Y NUEVE PESOS 91/100 M.N. *)
Análisis: 2742010 Unidad: PZA | Análisis: 2742010 Unidad: PZA
Análisis: 2742010 Unidad: PZA | CONECTOR HEMBRA 25X25MM,1X1 TUBOPLUS | CONECTOR HEMBRA 25X25MM,1X1 TUBOPLUS
Análisis: 2742010 Unidad: PZA | (* CIENTO NOVENTA Y UN PESOS 80/100 M.N. *)
Análisis: 2742112 Unidad: PZA | Análisis: 2742112 Unidad: PZA
Análisis: 2742112 Unidad: PZA | CONECTOR MACHO 38X38MM,1 X1 TUBOPL | CONECTOR MACHO 38X38MM,1 X1 TUBOPL
Análisis: 2742112 Unidad: PZA | (* QUINIENTOS OCHENTA Y DOS PESOS 73/100 M.N. *)
Análisis: HFG-TCA-05-0 Unidad: PZA | Análisis: HFG-TCA-05-0 Unidad: PZA
Análisis: HFG-TCA-05-0 Unidad: PZA | Tuerca unión de fierro galvanizado de 38 mm. de diámetro, incluye: instalación, pruebas, | Tuerca unión de fierro galvanizado de 38 mm. de diámetro, incluye: instalación, pruebas,
Análisis: HFG-TCA-05-0 Unidad: PZA | (* DOSCIENTOS CINCUENTA Y CINCO PESOS 94/100 M.N. *)
Análisis: HFG-NIP-22-0 Unidad: PZA | Análisis: HFG-NIP-22-0 Unidad: PZA
Análisis: HFG-NIP-22-0 Unidad: PZA | Niple galvanizado de 38 mm. de diámetro por 10 cm. incluye: nstalación y pruebas. | Niple galvanizado de 38 mm. de diámetro por 10 cm. incluye: nstalación y pruebas.
Análisis: HFG-NIP-22-0 Unidad: PZA | (* TRESCIENTOS SETENTA PESOS 86/100 M.N. *)
Análisis: HCU-CON-02-0 Unidad: PZA | Análisis: HCU-CON-02-0 Unidad: PZA
Análisis: HCU-CON-02-0 Unidad: PZA | Conector de cobre a fierro rosca exterior de 13 mm. de diámetro, incluye: suministro, | #NAME?
Análisis: HCU-CON-02-0 Unidad: PZA | instalación de acuerdo a proyecto, todos los materiales de consumo, pruebas, mano de
Análisis: HCU-CON-02-0 Unidad: PZA | (* CUARENTA Y UN PESOS 65/100 M.N. *)
Análisis: TUS50 Unidad: M | Análisis: TUS50 Unidad: M
Análisis: TUS50 Unidad: M | Tubo de PVC sanitario, de 50 mm. de diámetro, incluye: materiales, acarreos, cortes, | #NAME?
Análisis: TUS50 Unidad: M | desperdicios, mano de obra, pruebas, equipo y herramienta.
Análisis: TUS50 Unidad: M | (* CINCUENTA Y UN PESOS 51/100 M.N. *)
Análisis: TUS100 Unidad: M | Análisis: TUS100 Unidad: M
Análisis: TUS100 Unidad: M | Tubo de PVC sanitario, de 100 mm. de diámetro, incluye: materiales, acarreos, cortes, | Tubo de PVC sanitario, de 100 mm. de diámetro, incluye: materiales, acarreos, cortes,
Análisis: TUS100 Unidad: M | (* CIENTO UN PESOS 03/100 M.N. *)
Análisis: TUS150 Unidad: M | Análisis: TUS150 Unidad: M
Análisis: TUS150 Unidad: M | Tubo de PVC sanitario, de 150 mm. de diámetro, incluye: materiales, acarreos, cortes, | Tubo de PVC sanitario, de 150 mm. de diámetro, incluye: materiales, acarreos, cortes,
Análisis: TUS150 Unidad: M | (* CIENTO SESENTA Y CINCO PESOS 15/100 M.N. *)
Análisis: CS4550 Unidad: PZA | Análisis: CS4550 Unidad: PZA
Análisis: CS4550 Unidad: PZA | Codo de PVC sanitario de 45 x50 mm., incluye: materiales, acarreos, cortes, | #NAME?
Análisis: CS4550 Unidad: PZA | desperdicios, instalación, mano de obra, pruebas, equipo y herramienta.
Análisis: CS4550 Unidad: PZA | (* TREINTA Y OCHO PESOS 94/100 M.N. *)
Análisis: CS45100 Unidad: PZA | Análisis: CS45100 Unidad: PZA
Análisis: CS45100 Unidad: PZA | Codo de PVC sanitario de 45 x100 mm., incluye: materiales, acarreos, cortes, | Codo de PVC sanitario de 45 x100 mm., incluye: materiales, acarreos, cortes,
Análisis: CS45100 Unidad: PZA | (* SETENTA Y UN PESOS 38/100 M.N. *)
Análisis: CS45150 Unidad: PZA | Análisis: CS45150 Unidad: PZA
Análisis: CS45150 Unidad: PZA | Codo de PVC sanitario de 45 x150 mm., incluye: materiales, acarreos, cortes, | Codo de PVC sanitario de 45 x150 mm., incluye: materiales, acarreos, cortes,
Análisis: CS45150 Unidad: PZA | (* CIENTO SETENTA Y CINCO PESOS 75/100 M.N. *)
Análisis: SALSM01 Unidad: SAL | Análisis: SALSM01 Unidad: SAL
Análisis: SALSM01 Unidad: SAL | Salida sanitaria para mingitorio con tubería de pvc, 2 codos, materiales, mano de obra, | Salida sanitaria para mingitorio con tubería de pvc, 2 codos, materiales, mano de obra,
Análisis: SALSM01 Unidad: SAL | (* DOSCIENTOS TREINTA Y NUEVE PESOS 52/100 M.N. *)
Análisis: SALSR02 Unidad: SAL | Análisis: SALSR02 Unidad: SAL
Análisis: SALSR02 Unidad: SAL | Salida sanitaria para regadera a base de tubería de pvc, incluye: una coladera de pvc, | #NAME?
Análisis: SALSR02 Unidad: SAL | un cespolde bote, tubo de 2", incluye: materiales, instalación, mano de obra, pruebas,
Análisis: SALSR02 Unidad: SAL | (* DOSCIENTOS OCHENTA Y DOS PESOS 71/100 M.N. *)
Análisis: SALSLA01 Unidad: SAL | Análisis: SALSLA01 Unidad: SAL
Análisis: SALSLA01 Unidad: SAL | Salida sanitaria para lavadero a base de tuberia de pvc de 51 mm, con desarrollo de 2 m, | #NAME?
Análisis: SALSLA01 Unidad: SAL | incluye: dos codos, mano de obra, instalación y pruebas.
Análisis: SALSLA01 Unidad: SAL | (* CIENTO SETENTA Y OCHO PESOS 92/100 M.N. *)
Análisis: SALST02 Unidad: SAL | Análisis: SALST02 Unidad: SAL
Análisis: SALST02 Unidad: SAL | Salida sanitaria para tarja con tubería de pvc de 2" de diámetro con un desarrollo de 6 | #NAME?
Análisis: SALST02 Unidad: SAL | m., incluye: 2 codos de 90 , mano de obra, inctalación y pruebas.
Análisis: SALST02 Unidad: SAL | (* TRESCIENTOS TREINTA Y CUATRO PESOS 18/100 M.N. *)
Análisis: SALSW01 Unidad: SAL | Análisis: SALSW01 Unidad: SAL
Análisis: SALSW01 Unidad: SAL | Salida sanitaria para w.c. a base de tubería de pvc, incluye: un codo de 90 x 4" de 4" | #NAME?
Análisis: SALSW01 Unidad: SAL | incluye: materiales, instalación, mano de obra, pruebas, equipo y herramienta.
Análisis: SALSW01 Unidad: SAL | (* CUATROCIENTOS TREINTA PESOS 32/100 M.N. *)
Análisis: RSROTO Unidad: PZA | Análisis: RSROTO Unidad: PZA
Análisis: RSROTO Unidad: PZA | REGISTRO SANITARIO TAPA CIEGA 4"X45CM | REGISTRO SANITARIO TAPA CIEGA 4"X45CM
Análisis: RSROTO Unidad: PZA | (* DOS MIL DOSCIENTOS SESENTA Y CINCO PESOS 82/100 M.N. *)
Análisis: 2700001 Unidad: lote | Análisis: 2700001 Unidad: lote
Análisis: 2700001 Unidad: lote | Sistema septico y biodigestion de tratamiento de aguas negras Spartan 488 NOTA: | #NAME?
Análisis: 2700001 Unidad: lote | (propuesta para tratamiento de aguas SOLO en ESTE el nuecleo de baños).
Análisis: 2700001 Unidad: lote | (* SETENTA Y NUEVE MIL SETECIENTOS SESENTA Y SEIS PESOS 76/100 M.N. *)
Análisis: 2541353 Unidad: PZA | Análisis: 2541353 Unidad: PZA
Análisis: 2541353 Unidad: PZA | Cisterna Rotoplas Equipada 5000 Litros, inlcuyendo excavacion, base de concreto f c 200 | #NAME?
Análisis: 2541353 Unidad: PZA | kg/cm2, muro cimbra de ladrillo jalcreto 11x14x28 asentado mezcla cem, arena 1:4, relleno
Análisis: 2541353 Unidad: PZA | de jalcreto. NOTA: el precio de internet inclye bomba, por lo que se rebajaria si se
Análisis: 2541353 Unidad: PZA | decide por el presurizador.
Análisis: 2541353 Unidad: PZA | (* TREINTA Y OCHO MIL SETENTA Y OCHO PESOS 95/100 M.N. *)
Análisis: 2540400 Unidad: PZA | Análisis: 2540400 Unidad: PZA
Análisis: 2540400 Unidad: PZA | Bomba Grundfos CM10-3, incluyendo instalacion a fuente electrica y conexiones | #NAME?
Análisis: 2540400 Unidad: PZA | hidraulicas.
Análisis: 2540400 Unidad: PZA | (* VEINTIUN MIL DOSCIENTOS DIEZ PESOS 00/100 M.N. *)
Análisis: VAL-722-05-0 Unidad: PZA | Análisis: VAL-722-05-0 Unidad: PZA
Análisis: VAL-722-05-0 Unidad: PZA | Válvula compuerta de fig. 722 de bronce de extremos soldables de 1 1/2" (38 mm.) de | #NAME?
Análisis: VAL-722-05-0 Unidad: PZA | diámetro, incluye: suministro, instalación, pruebas, mano de obra, equipo y herramienta.
Análisis: VAL-722-05-0 Unidad: PZA | (* UN MIL CIENTO SETENTA Y CUATRO PESOS 10/100 M.N. *)
Análisis: DCSM3 Unidad: m³ | Análisis: DCSM3 Unidad: m³
Análisis: DCSM3 Unidad: m³ | Demolición de concreto simple a mano, con marro y cuña, incluye: mano de obra, equipo y | Demolición de concreto simple a mano, con marro y cuña, incluye: mano de obra, equipo y
Análisis: DCSM3 Unidad: m³ | (* TRESCIENTOS SESENTA PESOS 50/100 M.N. *)
Análisis: DMT7 Unidad: m² | Análisis: DMT7 Unidad: m²
Análisis: DMT7 Unidad: m² | Demolición de muro 07 cm, de espesor (capuchino) de tabique rojo recocido a mano y con | #NAME?
Análisis: DMT7 Unidad: m² | marro, incluye: mano de obra, andamios, equipo y herramienta.
Análisis: DMT7 Unidad: m² | (* TREINTA PESOS 93/100 M.N. *)
Análisis: DMB10 Unidad: m² | Análisis: DMB10 Unidad: m²
Análisis: DMB10 Unidad: m² | Demolición de muro 10 cm, de espesor, de block de cemento a mano con marro , incluye: | #NAME?
Análisis: DMB10 Unidad: m² | mano de obra, andamios, equipo y herramienta.
Análisis: DMB10 Unidad: m² | (* TREINTA Y SIETE PESOS 10/100 M.N. *)
Análisis: PRE-MUR Unidad: m² | Análisis: PRE-MUR Unidad: m²
Análisis: PRE-MUR Unidad: m² | Picoteado de superficie de muro con barra para recibir aglutinante de recubrimiento. | Picoteado de superficie de muro con barra para recibir aglutinante de recubrimiento.
Análisis: PRE-MUR Unidad: m² | (* DIEZ PESOS 60/100 M.N. *)
Análisis: DESMLVBE Unidad: PZA | Análisis: DESMLVBE Unidad: PZA
Análisis: DESMLVBE Unidad: PZA | Desmontaje de lavabo económico sin recuperación, incluye: retiro de llaves, cespol, | #NAME?
Análisis: DESMLVBE Unidad: PZA | acarreo hasta el almacén, mano de obra, equipo y herramienta.
Análisis: DESMLVBE Unidad: PZA | (* CUARENTA Y TRES PESOS 78/100 M.N. *)
Análisis: DESMTCU19 Unidad: M | Análisis: DESMTCU19 Unidad: M
Análisis: DESMTCU19 Unidad: M | Desmontaje de tubería de cobre de 13 y 19 mm de diámetro, con recuperación hasta una | #NAME?
Análisis: DESMTCU19 Unidad: M | altura de 7 m., incluye: desconexión hidráulica, retiro de soportes, acarreo hasta el
Análisis: DESMTCU19 Unidad: M | almacén, andamios, mano de obra, equipo y herramienta.
Análisis: DESMTCU19 Unidad: M | (* OCHO PESOS 00/100 M.N. *)
Análisis: DESMWCT Unidad: PZA | Análisis: DESMWCT Unidad: PZA
Análisis: DESMWCT Unidad: PZA | Desmontaje de w.c. De tanque bajo con recuperación, incluye: acarreo hasta el almacén, | Desmontaje de w.c. De tanque bajo con recuperación, incluye: acarreo hasta el almacén,
Análisis: DESMWCT Unidad: PZA | (* CIENTO NUEVE PESOS 44/100 M.N. *)
Análisis: CARES Unidad: m³/E | Análisis: CARES Unidad: m³/E
Análisis: CARES Unidad: m³/E | Acarreo de materiales en bote sobre rampa de bajada estaciones subsecuentes de 20 m. | #NAME?
Análisis: CARES Unidad: m³/E | incluye: mano de obra, equipo y herramienta.
Análisis: CARES Unidad: m³/E | (* NOVENTA PESOS 13/100 M.N. *)
Análisis: CASES Unidad: m³/E | Análisis: CASES Unidad: m³/E
Análisis: CASES Unidad: m³/E | Acarreo de materiales en bote sobre rampa de subida estaciones subsecuentes de 20 m. | Acarreo de materiales en bote sobre rampa de subida estaciones subsecuentes de 20 m.
Análisis: CASES Unidad: m³/E | (* CIENTO VEINTE PESOS 17/100 M.N. *)
Análisis: CMAFOV Unidad: m³ | Análisis: CMAFOV Unidad: m³
Análisis: CMAFOV Unidad: m³ | Acarreo en camión de material producto de la excavación y/o demolición fuera de la obra, | #NAME?
Análisis: CMAFOV Unidad: m³ | para volumenes mayores, incluye: carga manual, equipo y herramienta.
Análisis: CMAFOV Unidad: m³ | (* DOSCIENTOS OCHENTA Y CUATRO PESOS 86/100 M.N. *)
Análisis: WCKAISSER Unidad: PZA | Análisis: WCKAISSER Unidad: PZA
Análisis: WCKAISSER Unidad: PZA | Suministro e instalación de inodoro One-Piece Dica Wc 40006-01, incluye: junta de cera, | #NAME?
Análisis: WCKAISSER Unidad: PZA | taquetes de plomo, pijas cadminizadas, manguera y llave de control angular, acarreo
Análisis: WCKAISSER Unidad: PZA | hasta el sitio de su utilización, instalación, mano de obra, equipo y herramienta.
Análisis: WCKAISSER Unidad: PZA | (* CUATRO MIL VEINTIDOS PESOS 14/100 M.N. *)
Análisis: LAVHAB Unidad: PZA | Análisis: LAVHAB Unidad: PZA
Análisis: LAVHAB Unidad: PZA | Suministro e instalación de lavabo, modelo Habitat, de la marca American Standard, | #NAME?
Análisis: LAVHAB Unidad: PZA | color blanco, con cespol modelo pvc, incluye: mangueras y llaves de control angular,
Análisis: LAVHAB Unidad: PZA | acarreo hasta el sitio de su utilización, instalación, mano de obra, equipo y
Análisis: LAVHAB Unidad: PZA | (* UN MIL TRESCIENTOS SETENTA Y SEIS PESOS 70/100 M.N. *)
Análisis: 200-032-01-310 Unidad: PZA | Análisis: 200-032-01-310 Unidad: PZA
Análisis: 200-032-01-310 Unidad: PZA | (* CUATRO MIL CIENTO ONCE PESOS 90/100 M.N. *)
Análisis: NG1310 Unidad: PZA | Análisis: NG1310 Unidad: PZA
Análisis: NG1310 Unidad: PZA | Niple galvanizado de 13 mm. de diámetro por 10 cm. incluye: nstalación y pruebas. | Niple galvanizado de 13 mm. de diámetro por 10 cm. incluye: nstalación y pruebas.
Análisis: NG1310 Unidad: PZA | (* CINCUENTA Y DOS PESOS 38/100 M.N. *)
Análisis: PG13 Unidad: PZA | Análisis: PG13 Unidad: PZA
Análisis: PG13 Unidad: PZA | Cople de fierro galvanizado de 13 mm. de diámetro, incluye: instalación, pruebas, mano | #NAME?
Análisis: PG13 Unidad: PZA | de obra, equipo y heramienta.
Análisis: PG13 Unidad: PZA | (* CUARENTA Y SIETE PESOS 08/100 M.N. *)
Análisis: SALHLLJ10 Unidad: SAL | Análisis: SALHLLJ10 Unidad: SAL
Análisis: SALHLLJ10 Unidad: SAL | Salida hidráulica para llave de jardin a base de tubería de cobre de 13 mm., incluye: | #NAME?
Análisis: SALHLLJ10 Unidad: SAL | suministro de materiales, instalación, mano de obra, equipo y herramienta.
Análisis: SALHLLJ10 Unidad: SAL | (* CIENTO TREINTA Y OCHO PESOS 90/100 M.N. *)
Análisis: LLECOTV-105 Unidad: PZA | Análisis: LLECOTV-105 Unidad: PZA
Análisis: LLECOTV-105 Unidad: PZA | Llave economizadora uso ligero temporizadora, incluye: llave de control angular, | #NAME?
Análisis: LLECOTV-105 Unidad: PZA | manguera, instalación y pruebas
Análisis: LLECOTV-105 Unidad: PZA | (* UN MIL DOSCIENTOS SETENTA Y DOS PESOS 34/100 M.N. *)
Análisis: HFG-TEE-05-0 Unidad: PZA | Análisis: HFG-TEE-05-0 Unidad: PZA
Análisis: HFG-TEE-05-0 Unidad: PZA | Tee de fierro galvanizado de 38 mm. de diámetro, incluye: instalación, pruebas, mano de | Tee de fierro galvanizado de 38 mm. de diámetro, incluye: instalación, pruebas, mano de
Análisis: HFG-TEE-05-0 Unidad: PZA | (* CIENTO VEINTINUEVE PESOS 39/100 M.N. *)
Análisis: 2744408 Unidad: PZA | Análisis: 2744408 Unidad: PZA
Análisis: 2744408 Unidad: PZA | TEE DE 19MM, , TUBOPLUS | TEE DE 19MM, , TUBOPLUS
Análisis: 2744408 Unidad: PZA | (* SESENTA Y DOS PESOS 76/100 M.N. *)
Análisis: CS9050 Unidad: PZA | Análisis: CS9050 Unidad: PZA
Análisis: CS9050 Unidad: PZA | Codo de PVC sanitario de 90 x50 mm., incluye: materiales, acarreos, cortes, | Codo de PVC sanitario de 90 x50 mm., incluye: materiales, acarreos, cortes,
Análisis: CS9050 Unidad: PZA | (* TREINTA Y SIETE PESOS 20/100 M.N. *)
Análisis: CS90100 Unidad: PZA | Análisis: CS90100 Unidad: PZA
Análisis: CS90100 Unidad: PZA | Codo de PVC sanitario de 90 x102 mm., incluye: materiales, acarreos, cortes, | Codo de PVC sanitario de 90 x102 mm., incluye: materiales, acarreos, cortes,
Análisis: CS90100 Unidad: PZA | (* SETENTA Y CINCO PESOS 09/100 M.N. *)
Análisis: YS50 Unidad: PZA | Análisis: YS50 Unidad: PZA
Análisis: YS50 Unidad: PZA | Yee de PVC sanitario de 50 mm. de diámetro para cementar, incluye: materiales, mano de | #NAME?
Análisis: YS50 Unidad: PZA | obra, pruebas, equipo y herramienta.
Análisis: YS50 Unidad: PZA | (* CINCUENTA Y TRES PESOS 84/100 M.N. *)
Análisis: YS100 Unidad: PZA | Análisis: YS100 Unidad: PZA
Análisis: YS100 Unidad: PZA | Yee de PVC sanitario de 102 mm. de diámetro para cementar, incluye: materiales, mano de | Yee de PVC sanitario de 102 mm. de diámetro para cementar, incluye: materiales, mano de
Análisis: YS100 Unidad: PZA | (* CIENTO SEIS PESOS 00/100 M.N. *)
Análisis: YSR10050 Unidad: PZA | Análisis: YSR10050 Unidad: PZA
Análisis: YSR10050 Unidad: PZA | Yee reducción de PVC sanitario de 100x50 mm. de diámetro para cementar, incluye: | #NAME?
Análisis: YSR10050 Unidad: PZA | materiales, mano de obra, pruebas, equipo y herramienta.
Análisis: YSR10050 Unidad: PZA | (* OCHENTA Y CUATRO PESOS 19/100 M.N. *)
Análisis: CH-24 Unidad: PZA | Análisis: CH-24 Unidad: PZA
Análisis: CH-24 Unidad: PZA | Coladera para piso económica marca Helvex, mod. 24, de una boca, incluye: instalación y | #NAME?
Análisis: CH-24 Unidad: PZA | pruebas
Análisis: CH-24 Unidad: PZA | (* DOSCIENTOS CINCUENTA Y SEIS PESOS 30/100 M.N. *)
Análisis: TPDG13 Unidad: M | Análisis: TPDG13 Unidad: M
Análisis: TPDG13 Unidad: M | Tubo conduit pared delgada galvanizado de 13 mm. de diámetro, incluye: materiales, | #NAME?
Análisis: TPDG13 Unidad: M | acarreos, cortes, desperdicios, instalación, mano de obra, pruebas, equipo y herramienta.
Análisis: TPDG13 Unidad: M | (* CUARENTA PESOS 71/100 M.N. *)
Análisis: CPDG13 Unidad: PZA | Análisis: CPDG13 Unidad: PZA
Análisis: CPDG13 Unidad: PZA | Codo conduit pared delgada galvanizado de 13 mm de diámetro, incluye: instalación, | Codo conduit pared delgada galvanizado de 13 mm de diámetro, incluye: instalación,
Análisis: CPDG13 Unidad: PZA | (* TREINTA Y TRES PESOS 38/100 M.N. *)
Análisis: CRZ13 Unidad: PZA | Análisis: CRZ13 Unidad: PZA
Análisis: CRZ13 Unidad: PZA | Conector recto zapa de 13 mm. de diámetro, incluye: instalación, equipo y herramienta. | Conector recto zapa de 13 mm. de diámetro, incluye: instalación, equipo y herramienta.
Análisis: CRZ13 Unidad: PZA | (* VEINTIDOS PESOS 94/100 M.N. *)
Análisis: APAG-QZO Unidad: PZA | Análisis: APAG-QZO Unidad: PZA
Análisis: APAG-QZO Unidad: PZA | Apagador Quinziño | Apagador Quinziño
Análisis: APAG-QZO Unidad: PZA | (* CIENTO CUARENTA Y SIETE PESOS 83/100 M.N. *)
Análisis: DPA Unidad: m² | Análisis: DPA Unidad: m²
Análisis: DPA Unidad: m² | Demolición de piso de azulejo con espesor de 6 mm., incluye el retiro del pegazulejo, | Demolición de piso de azulejo con espesor de 6 mm., incluye el retiro del pegazulejo,
Análisis: DPA Unidad: m² | (* TREINTA Y SEIS PESOS 05/100 M.N. *)
Análisis: ISCALE12 Unidad: PZA | Análisis: ISCALE12 Unidad: PZA
Análisis: ISCALE12 Unidad: PZA | Calentador eléctrico RHEEMde 38 lts., incluye: mano de obra, instalación y pruebas. | Calentador eléctrico RHEEMde 38 lts., incluye: mano de obra, instalación y pruebas.
Análisis: ISCALE12 Unidad: PZA | (* CINCO MIL CUARENTA Y DOS PESOS 95/100 M.N. *)
Análisis: TURG19 Unidad: PZA | Análisis: TURG19 Unidad: PZA
Análisis: TURG19 Unidad: PZA | Tuerca unión de fierro galvanizado de 19 mm. de diámetro, incluye: instalación, pruebas, | Tuerca unión de fierro galvanizado de 19 mm. de diámetro, incluye: instalación, pruebas,
Análisis: TURG19 Unidad: PZA | (* CIENTO TREINTA Y CINCO PESOS 64/100 M.N. *)
Análisis: RS10050 Unidad: PZA | Análisis: RS10050 Unidad: PZA
Análisis: RS10050 Unidad: PZA | Reducción de PVC sanitario de 102x50 mm. de diámetro, incluye: materiales, mano de obra, | Reducción de PVC sanitario de 102x50 mm. de diámetro, incluye: materiales, mano de obra,
Análisis: RS10050 Unidad: PZA | (* SESENTA Y SIETE PESOS 90/100 M.N. *)
Análisis: DESMCIM Unidad: m² | Análisis: DESMCIM Unidad: m²
Análisis: DESMCIM Unidad: m² | Desmontaje de canceleria metalica en interiores, incluye: acarreo hasta el almacen de la | #NAME?
Análisis: DESMCIM Unidad: m² | obra, limpieza de los perfiles, mano de obra, equipo y herramienta.
Análisis: D101543 Unidad: M | Análisis: D101543 Unidad: M
Análisis: D101543 Unidad: M | Cadena de 10x15 cm. de concreto hecho en obra de F'c=200 kg/cm2, acabado común, | Cadena de 10x15 cm. de concreto hecho en obra de F'c=200 kg/cm2, acabado común,
Análisis: D101543 Unidad: M | (* DOSCIENTOS CUARENTA Y DOS PESOS 03/100 M.N. *)
Análisis: CA15154 Unidad: M | Análisis: CA15154 Unidad: M
Análisis: CA15154 Unidad: M | Castillo de 10x15 cm. de concreto hecho en obra de F'c=150 kg/cm2., acabado comun, | #NAME?
Análisis: CA15154 Unidad: M | armado con armex 15-15-4., incluye: materiales, acarreos, cortes, desperdicios,
Análisis: CA15154 Unidad: M | traslapes, amrres, cimbrado, colado, descimbrado, mano de obra, equipo y herramienta.
Análisis: CA15154 Unidad: M | (* DOSCIENTOS DIEZ PESOS 56/100 M.N. *)
Análisis: APLR15PF Unidad: m² | Análisis: APLR15PF Unidad: m²
Análisis: APLR15PF Unidad: m² | Aplanado acabado repellado en plafond, con mezcla cemento arena 1:1:8, incluye: | Aplanado acabado repellado en plafond, con mezcla cemento arena 1:1:8, incluye:
Análisis: APLR15PF Unidad: m² | (* CIENTO CUARENTA Y NUEVE PESOS 41/100 M.N. *)
Análisis: TS50 Unidad: PZA | Análisis: TS50 Unidad: PZA
Análisis: TS50 Unidad: PZA | Tee de PVC sanitario de 50 mm. para cementar, incluye: materiales, acarreos, | #NAME?
Análisis: TS50 Unidad: PZA | instalación, mano de obra, pruebas, equipo y herramienta.
Análisis: TS50 Unidad: PZA | (* CINCUENTA PESOS 28/100 M.N. *)
Análisis: EAE02IIA Unidad: m³ | Análisis: EAE02IIA Unidad: m³
Análisis: EAE02IIA Unidad: m³ | Excavación a cielo abierto a máquina en material tipo II-A, de 0.00 a -2.00 m, | #NAME?
Análisis: EAE02IIA Unidad: m³ | incluye: carga a camión, mano de obra, equipo y herramienta.
Análisis: EAE02IIA Unidad: m³ | (* CUARENTA Y CINCO PESOS 38/100 M.N. *)
Análisis: TER-COR-07 Unidad: M3 | Análisis: TER-COR-07 Unidad: M3
Análisis: TER-COR-07 Unidad: M3 | Carga a maquina de material producto del corte, volumen medido suelto, incluye: | #NAME?
Análisis: TER-COR-07 Unidad: M3 | maquinaria, mano de obra equipo y herramienta.
Análisis: TER-COR-07 Unidad: M3 | (* SIETE PESOS 96/100 M.N. *)
Análisis: PAV-BAS-12 Unidad: M3 | Análisis: PAV-BAS-12 Unidad: M3
Análisis: PAV-BAS-12 Unidad: M3 | Formación y compactación de base al 95 % de su pvsm, incluye: suministro de materiales, | #NAME?
Análisis: PAV-BAS-12 Unidad: M3 | acamellonado, extendido del material, incorporación de agua, homogenizado, compactado en
Análisis: PAV-BAS-12 Unidad: M3 | capas de 20 cms. de espesor, maquinaria, mano de obra, equipo y herramienta.
Análisis: PAV-BAS-12 Unidad: M3 | (* QUINIENTOS SETENTA Y NUEVE PESOS 59/100 M.N. *)
Análisis: PTAR0921 Unidad: PZA | Análisis: PTAR0921 Unidad: PZA
Análisis: PTAR0921 Unidad: PZA | Puerta modificada de 0.90 x 2.10 m. a base de perfiles de R-200 de 1"x2" cal. 18 a cada | #NAME?
Análisis: PTAR0921 Unidad: PZA | 20 cms. y dos horizontales, acabado con pintura de esmalte, incluye cerradura de
Análisis: PTAR0921 Unidad: PZA | sobreponer, bibel y tejuelo, materiales, acarreos, cortes, desperdicios, soldadura,
Análisis: PTAR0921 Unidad: PZA | fijación, mano de obra, equipo y herramienta.
Análisis: PTAR0921 Unidad: PZA | (* OCHOCIENTOS OCHENTA Y TRES PESOS 48/100 M.N. *)
Análisis: ESP21020 Unidad: KG | Análisis: ESP21020 Unidad: KG
Análisis: ESP21020 Unidad: KG | Placa de " de 10x20 cm. con 4 varillas de 3/8" con un desarrollo de 20 cm soldadas, | #NAME?
Análisis: ESP21020 Unidad: KG | ahogada en el concreto, incluye: trazo, materiales, cortes, soldadura, fijación, mano de
Análisis: ESP21020 Unidad: KG | (* CIENTO CUARENTA Y DOS PESOS 80/100 M.N. *)
Análisis: ESTPTR Unidad: KG | Análisis: ESTPTR Unidad: KG
Análisis: ESTPTR Unidad: KG | Estructura metálica (perfiles P.T.R.) incluye: materiales, acarreos, cortes, trazo, | #NAME?
Análisis: ESTPTR Unidad: KG | habilitado, soldadura, aplicación de primer anticorrosivo, montaje, mano de obra, equipo
Análisis: ESTPTR Unidad: KG | y herramienta.
Análisis: ESTPTR Unidad: KG | (* VEINTE PESOS 62/100 M.N. *)
Análisis: MTR28 Unidad: m² | Análisis: MTR28 Unidad: m²
Análisis: MTR28 Unidad: m² | Muro de 28 cm. de espesor, de tabique rojo recocido, asentado con mezcla cemento arena | #NAME?
Análisis: MTR28 Unidad: m² | 1:1:8 acabado común, incluye: materiales, mano de obra, equipo y herramienta.
Análisis: MTR28 Unidad: m² | (* SEISCIENTOS PESOS 29/100 M.N. *)
Análisis: MUTABLA14 Unidad: m² | Análisis: MUTABLA14 Unidad: m²
Análisis: MUTABLA14 Unidad: m² | Muro de 9.6 cm. de dos caras a base de paneles durock de 13 mm. de espesor, incluye: | #NAME?
Análisis: MUTABLA14 Unidad: m² | estructura a base de postes y canales, junteado con pasta y cinta para exteriores,
Análisis: MUTABLA14 Unidad: m² | atornillado a cada 30 cm. sobre los poste, mano de obra, equipo y herramienta.
Análisis: MUTABLA14 Unidad: m² | (* NOVECIENTOS NOVENTA Y CINCO PESOS 89/100 M.N. *)
Análisis: PRETILD60 Unidad: PZA | Análisis: PRETILD60 Unidad: PZA
Análisis: PRETILD60 Unidad: PZA | Pretil de 60 cm, a base de cadena de concreto de 10x15 cms ladrillo block jalcreto | #NAME?
Análisis: PRETILD60 Unidad: PZA | 11x14x28, asentado mortero 1:5 incluye: mano de obra, equipo heramienta.
Análisis: PRETILD60 Unidad: PZA | (* UN MIL CIENTO CATORCE PESOS 19/100 M.N. *)
Análisis: BARANDAL3 Unidad: M | Análisis: BARANDAL3 Unidad: M
Análisis: BARANDAL3 Unidad: M | Barandal metalico de 0.90 m. de altura a base de postes de ptr de 2x2 verde, a cada 2 | #NAME?
Análisis: BARANDAL3 Unidad: M | m. con pasamanos a base de tubo cal.18 de 3 (pulgadas), y 1 placa de anclaje de acero
Análisis: BARANDAL3 Unidad: M | de 0.10 por 0.10 mts. de 3/8 de pulgada de espesor por cada poste con 4 taquetes de
Análisis: BARANDAL3 Unidad: M | expansión de 1/4 de diámetro por cada placa. Incluye: aplicación de primer anticorrosivo
Análisis: BARANDAL3 Unidad: M | y acabado con pintura de esmalte, materiales, acarreos, cortes, desperdicios, aplicación
Análisis: BARANDAL3 Unidad: M | de soldadura, esmerilado, fijación, mano de obra, equipo y herramienta
Análisis: BARANDAL3 Unidad: M | (* QUINIENTOS SETENTA Y SEIS PESOS 80/100 M.N. *)
Análisis: LDV3,1 Unidad: m² | Análisis: LDV3,1 Unidad: m²
Análisis: LDV3,1 Unidad: m² | Loseta vinilica DURAPISO ETERNOLUX de 3.1 mm. incluye: materiales, mano de obra, | Loseta vinilica DURAPISO ETERNOLUX de 3.1 mm. incluye: materiales, mano de obra,
Análisis: LDV3,1 Unidad: m² | (* DOSCIENTOS OCHENTA Y SEIS PESOS 83/100 M.N. *)
Análisis: ANGFPL Unidad: M | Análisis: ANGFPL Unidad: M
Análisis: ANGFPL Unidad: M | Angulo de fierro de 1/4"x3" en perimetro de cubiertas de madera, incluye: materiales, | #NAME?
Análisis: ANGFPL Unidad: M | acarreos, cortes, soldadura, mano de obra, equipo y herramienta.
Análisis: ANGFPL Unidad: M | (* DOSCIENTOS CINCUENTA Y OCHO PESOS 46/100 M.N. *)
Análisis: 5360001 Unidad: PZA | Análisis: 5360001 Unidad: PZA
Análisis: 5360001 Unidad: PZA | Suministro y colocacion de tarja para lavamanos con 3 llaves, de material acero | #NAME?
Análisis: 5360001 Unidad: PZA | inoxidable con medidas aproximadas de 30 de ancho, por 40 de alto
Análisis: 5360001 Unidad: PZA | (* VEINTINUEVE MIL PESOS 00/100 M.N. *)
Análisis: 5090001 Unidad: PZA | Análisis: 5090001 Unidad: PZA
Análisis: 5090001 Unidad: PZA | Suministro y colocacion de cortina de acero enrollable | Suministro y colocacion de cortina de acero enrollable
Análisis: 5090001 Unidad: PZA | (* NUEVE MIL OCHOCIENTOS SESENTA PESOS 00/100 M.N. *)
Análisis: 5020009 Unidad: PZA | Análisis: 5020009 Unidad: PZA
Análisis: 5020009 Unidad: PZA | Suministro y colocacion de juego de puertas batientes | Suministro y colocacion de juego de puertas batientes
Análisis: 5020009 Unidad: PZA | (* DOCE MIL CIENTO OCHENTA PESOS 00/100 M.N. *)

## Hoja4
codigo | descripcion
Análisis: LIMYD Unidad: m² | Limpia y desyerbe del terreno, incluye: quema de yerba, y acopio de basura, mano de; obra, equipo y herramienta.
Análisis: TZOM Unidad: m² | Trazo y nivelación manual para establecer ejes, banco de nivel y referencias, incluye:; materiales, mano de obra, equipo y herramienta.
Análisis: DMCM14 Unidad: m² | Demolición de muro 14 cm, de espesor, a mano con marro , incluye: cadenas, castillos y; aplanado de mezcla por ambas caras, mano de obra, andamios, equipo y herramienta.
Análisis: DCALE10 Unidad: m² | Demolición de losa de concreto armado de 10 cm, de espesor con rompedora eléctrica,; incluye: equipo de corte, rompedora, mano de obra, equipo y herramienta.
Análisis: DPB Unidad: m² | Demolición de piso de baldosin de 5 cm., de espesor, incluye el retiro del mortero, mano; de obra, equipo y herramienta.
Análisis: DMMA Unidad: m² | Demolición de azulejo en muros y pegazulejo, con espesor de 1 cm., promedio, incluye:; andamios, mano de obra, equipo y herramienta.
Análisis: ECE02IIA Unidad: m³ | Excavación de cepa a máquina en material tipo II-A, de 0.00 a -2.00 m, incluye: mano de
Análisis: ECM02IIA Unidad: m³ | Excavación de cepa, por medios manuales de 0 a -2.00 m, en material tipo II, zona A,; incluye: mano de obra, equipo y herramienta
Análisis: CEA1KM Unidad: m³ | Acarreo en camión 1er km, con carga a maquina, incluye: equipo y herramienta.
Análisis: CMA1KM Unidad: m³ | Acarreo en camión 1er km, con carga manual, incluye: mano de obra, equipo y herramienta.
Análisis: AKMS Unidad: m³/E | Acarreo en camión kms sbsecuentes, incluye: el costo del equipo
Análisis: PLANH5 Unidad: m² | Plantilla de 5 cm. de espesor de concreto hecho en obra de F'c= 100 kg/cm2.
Análisis: ZAPATA1010 Unidad: PZA | Zapata aislada de lindero de 1.00x1.00x0.30 m. de concreto hecho en obra de F'c= 250; kg/cm2, armada con varilla del No. 4 a cada 10 cms. en un sentido y del No. 3 a cada 20; cms. en el otro sentido, con una cadena de desplante de 15x20 cms. armada con 4 varillas; del No 3 y estribos del No. 2 a cada 15 cms, incluye: materiales, carreos, mano de obra,; equipo y herramienta.
Análisis: CPBRAZA Unidad: m³ | Cimiento de piedra braza, asentada con mortero cemento arena 1:4, acabado común,; incluye: materiales, acarreos, cortes, desperdicios, mano de obra, equipo y herramienta.
Análisis: RETM Unidad: m³ | Relleno con material de banco (tepetate) compactado con pizón de mano en capas no; mayores de 20 cms. incluye: suministro de todos los materiales, adición de la agua; necesaria, mano d eobra, equipo y herramienta.
Análisis: DALA-D Unidad: M | Dala de desplante de 15 x 20 cms, de concreto hecho en obra de F'c=200 kg/cm2, armado; con 4 varillas del No. 3 y estribos del No.2 a cada 20 cms. Incluye: materiales,; acarreos en carretilla a 20 mts, cortes, traslapes, desperdicios, habilitado, cimbrado; acabado común, descimbrado limpieza, equipo y herramienta.
Análisis: IMPDM40 Unidad: M | Impermeabilización para desplante de muros hasta de 40 cm. de ancho a base de capas de; imperfest E alternadas con polietileno 800, incluye, materiales, mano de obra, equipo y; herramienta.
Análisis: C152043 Unidad: M | Castillo de 15x20 cm. de concreto hecho en obra de F'c=200 kg/cm2, acabado común,; armado con 4 varillas de 3/8" y estribos del No.2 a cada 20 cm., incluye: materiales,; acarreos, cortes, desperdicios, traslapes, amarres, cimbrado, coldado, descimbrado, mano de obra, equipo y herramienta.
Análisis: K-4 Unidad: M | Castillo de 30 cms. por 20 cms, de concreto hecho en obra de F'c=250 kg/cm2, armado con; 4 varillas del No. 4 y 2 varillas del No.3 con estribos del No.3 a cada 20 cms. Incluye:; materiales, acarreos en carretilla a 20 mts. y con polea hasta el nivel +6 , cortes,; traslapes, desperdicios, habilitado, cimbrado 2 caras, acabado común, descimbrado; limpieza, equipo y herramienta.
Análisis: MBN1206 Unidad: m² | Muro de 12 cm. de block natural de 28x14x7cm. de espesor asentado con mezcla cemento; arena 1:4, incluye: materiales, acareos, cortes, desperdicios, mano de obra, equipo y herramienta.
Análisis: D152043 Unidad: M | Cadena de 15x20 cm. de concreto hecho en obra de F'c=200 kg/cm2, acabado común, armado con 4 varillas de 3/8" y estribos del No.2 a cada 20 cm., incluye: materiales, acarreos, cortes, desperdicios, traslapes, amarres, cimbrado, coldado, descimbrado, mano de obra, equipo y herramienta.
Análisis: VIPR8-22 Unidad: kg | Trabe metalica a base de viga IPR" por kg, incluye: anclaje, soldadura, apliación de; primer anticorrosivo, mano de obra, equipo y herramienta.
Análisis: 050620 Unidad: m² | Boveda construida a base de ladrillo de lama 10 x 25 x 5 cm, asentada con mortero; cemento arena 1:4.
Análisis: RTZ10 Unidad: m² | Relleno de 10 cm.de espesor promedio, de tezontle en azotea, incluye: materiales,; acareos, elevación, mano de obra, equipo y herramienta.
Análisis: ENT4118 Unidad: m² | Entortado de 4 cm. de espesor a base de mezcla cemento-cal-arena en proporción 1:1:8,; incluye: trazo, nivelacion, acarreos, elevación, mano de obra, equipo y herramienta.
Análisis: ENLADRI Unidad: m² | Enladrillado en azotea asentado con mezcla cemento arena en proporción 1:5, incluye:; lechada, mano de obra, equipo y herramienta.
Análisis: IMPMIP4 Unidad: m² | Impermeabilización a base de una impregnación de hidroprimer, y festermip de 4 mm; acabado terracota, incluye: materiales, acareos, elevación, cortes, desperdicios,; traslapes, mano de obra. equipo y herramienta.
Análisis: APLF15PF Unidad: m² | Aplanado acabado fino en plafond, con mezcla cemento arena 1:1:8, incluye: materiales,; mano de obra, equipo y herramienta.
Análisis: APLR15PB Unidad: m² | Aplanado acabado repellado sobre muros, con mezcla cemento arena 1:1:8, en planta baja,; incluye: materiales, mano de obra, equipo y herramienta.
Análisis: APLF15PB Unidad: m² | Aplanado acabado fino en muros de planta baja, con mezcla cemento arena 1:1:8, incluye: materiales, mano de obra, equipo y herramienta.
Análisis: BOQF1:5 Unidad: M | Boquilla de aplanado fino a base de mezcla cemento-arena 1:5, incluye: materiales, mano; de obra y herramienta.
Análisis: FCS08 Unidad: m² | Firme de 8 cm. de concreto F'c=150 kg/cm2, acabado común, incluye: materiales,; acarreos, preparación de la superficie, nivelación, cimbrado, colado, mano de obra,
Análisis: MBC10 Unidad: m² | Muro de 10 cm. de block de concreto de 28x10x7 cm. asentado con mezcla cemento arena; 1:5, acabado común, con refuerzos horizontales a base de escalerilla a cada 2 hiladas,; incluye: materiales, acarreos, mano de obra, equipo y herramienta.
Análisis: L.JAVA-C Unidad: m² | Lambrin de loseta Muro Astrato Blanco 20x30 antibac Interceramic, incluye: materiales,; acarreso, cortes, desperdicios, pegazulejo, mano de obra, equipo y herramienta.
Análisis: P.SAMOA Unidad: m² | Piso de loseta en regadera, Marina Blanco 33x33 cm Interceramic asentado con pegapiso,; incluye: materiales, acarreos, cortes, desperdicios, mano de obra, equipo y herramienta
Análisis: P.KBIRD-C Unidad: m² | Piso de loseta en comedor Bellagio Gray Interceramic asentado con pegapiso, incluye:; materiales, acarreos, cortes, desperdicios, mano de obra, equipo y herramienta.
Análisis: PVPPRE Unidad: m² | Pintura vinilica en plafones, marca Comex Premium a dos manos, incluye: aplicación de; sellador, materiales, preparación de la superficie, mano de obra, equipo, herramienta y; andamios.
Análisis: PVMPRE Unidad: m² | Pintura vinilica en muros marca Comex Premium a dos manos, incluye: aplicación de
Análisis: MARGAPP058 Unidad: m² | Mármol nacional travertino san pablo de 2 cm acabado pulido y brillado según despiece de; proyecto en lavabos, fijado a bastidor metalico, incluye: materiales, acarreos, cortes,; desperdicios, mano de obra, equipo y herramienta.
Análisis: VENTM01 Unidad: m² | Ventanas metalicas a base de solera, ángulo y perfiles tubulares de acero de acuerdo a; proyecto, incluye: materiales, acarreos, cortes, desperdicios, soldadura, esmerilado,; emplastecido, aplicación de primer y pintura de esmalte, bisagras, jaladeras, herrajes,; colocación, mano de obra, equipo y herramienta.
Análisis: EST-BAST-LOSA Unidad: KG | Bastidor a base de estr. met. PTR 2" para sostener losas de Granito o Marmol.
Análisis: MMPBCT6 Unidad: PZA | Mampara y puertas para canceles de baño a base de Lamina horneada esmaltada, Acero; Inoxidable y Melanina y herrajes de acero inoxidable, incluye: suministro de materiales,
Análisis: MMPR Unidad: PZA | Mampara Para regadera con marco de Aluminio anodidazo cubierta de Poliacrilico o; policarbonato.
Análisis: HVC37C Unidad: PZA | Maneral JSuites VM34K11, incluye: materiales, mano de obra, equipo y herramienta.
Análisis: HV400C Unidad: PZA | Regadera antivandalica IDRAL MOD 09033, incluye: materiales, mano de obra, equipo y herramienta.
Análisis: HV105 Unidad: PZA | Toallero con agarradera cromo 105 Helvex, incluye: materiales, mano de obra, equipo y herramienta.
Análisis: HV208 Unidad: PZA | Jabonera Helvex modelo 208-D, incluye: materiales, mano de obra, equipo y herramienta.
Análisis: ISA1 Unidad: PZA | Asiento para w.c. modelo lider color negro sin tapa, incluye: suministro e instalación
Análisis: HVF110 Unidad: PZA | Fluxometro de manija modelo 110-38, marca Helvex, incluye: mano de obra, instalación y; mano de obra, equipo y herramienta pruebas.
Análisis: IST01 Unidad: PZA | Taza para fluxometro modelo Olimpico, color blanco, incluye: materiales, mano de obra,; pruebas, equipo y herramienta.
Análisis: MCASC Unidad: PZA | Mingitorio Seco Mediano (Serie 5000) - M, incluye: instalación y pruebas
Análisis: MFFRE84 Unidad: PZA | Tarja Teka de 0.84x0.56 m. de dos cubetas, incluye: materiales, mano de obra, equipo y herramienta.
Análisis: MFAQ Unidad: PZA | Llave aquamatica, incluye: materiales, mano de obra, equipo y herramienta.
Análisis: 2310010 Unidad: PZA | Parrilla Teka EH 70 5G AI de Acero Inoxidable
Análisis: 2310051 Unidad: PZA | Refrigerador Imbera 37 Pies Cúbicos
Análisis: 2711135 Unidad: PZA | Dispensador papel Jumbo Jr Kimberly Clark
Análisis: 2711136 Unidad: PZA | Dispensador de papel Jofel Circular
Análisis: 2711137 Unidad: PZA | Dispensador de Jabon Oval Dv018
Análisis: THWC14 Unidad: M | Suministro e instalación de cable thw cal. 14, de la marca Condumex, incluye:; materiales, acarreos, instalación, puntas, pruebas, mano de obra, equipo y herramienta.
Análisis: THWC12 Unidad: M | Suministro e instalación de cable thw cal. 12, de la marca Condumex, incluye:
Análisis: THWC6 Unidad: M | Suministro e instalación de cable thw cal. 6, de la marca Condumex, incluye: materiales,; acarreos, instalación, puntas, pruebas, mano de obra, equipo y herramienta.
Análisis: TPVCP13 Unidad: M | Tubo conduit de PVC. pesado de 13 mm. de diámetro, incluye: materiales, acarreos,; cortes, desperdicios, instalación, mano de obra, pruebas, equipo y herramienta.
Análisis: TPVCP19 Unidad: M | Tubo conduit de PVC. pesado de 19 mm. de diámetro, incluye: materiales, acarreos, desperdicios, mano de obra, pruebas, equipo y herramienta.
Análisis: TPVCP25 Unidad: M | Tubo conduit de PVC. pesado de 25 mm. de diámetro, incluye: materiales, acarreos, desperdicios, mano de obra, pruebas, equipo y herramienta.
Análisis: DCCHA Unidad: PZA | Caja chalupa de pvc, incluye: materiales, mano de obra, equipo y herramienta.
Análisis: CDCC19 Unidad: PZA | Caja cuadrada de pvc de 3/4" con tapa, incluye: materiales, mano de obra, equipo y herramienta.
Análisis: CDCC13 Unidad: PZA | Caja cuadrada de pvc de 1/2" con tapa, incluye: materiales, mano de obra, equipo y herramienta.
Análisis: CDCC25 Unidad: PZA | Caja cuadrada de pvc de 1" con tapa, incluye: materiales, mano de obra, equipo y herramienta.
Análisis: PPVCL13 Unidad: PZA | Cople conduit pvc ligero de 13 mm. de diámetro, incluye: instalación, equipo y herramienta.
Análisis: PPVCL19 Unidad: PZA | Cople conduit pvc ligero de 19 mm. de diámetro, incluye: instalación, equipo y herramienta.
Análisis: PPVCL25 Unidad: PZA | Cople conduit pvc ligero de 25 mm. de diámetro, incluye: instalación, equipo y herramienta.
Análisis: CPVCL13 Unidad: PZA | Codo conduit pvc ligero de 13 mm. de diámetro, incluye: instalación, equipo y herramienta.
Análisis: CPVCL19 Unidad: PZA | Codo conduit pvc ligero de 19 mm. de diámetro, incluye: instalación, equipo y herramienta.
Análisis: CPVCL25 Unidad: PZA | Codo conduit pvc ligero de 25 mm. de diámetro, incluye: instalación, equipo y herramienta.
Análisis: NPVCL13 Unidad: PZA | Conector conduit pvc ligero de 13 mm. de diámetro, incluye: instalación, equipo y herramienta.
Análisis: NPVCL19 Unidad: PZA | Conector conduit pvc ligero de 19 mm. de diámetro, incluye: instalación, equipo y herramienta.
Análisis: NPVCL25 Unidad: PZA | Conector conduit pvc ligero de 25 mm. de diámetro, incluye: instalación, equipo y herramienta.
Análisis: RANURA Unidad: M | Salida eléctrica para alumbrado a base de poliducto de 13 mm., con un desarrollo de 2.10; m, con cable thw cal. 12 línea económica, con apagador y placa
Análisis: QO12 Unidad: PZA | Centro de carga QO-6, para 6 circuitos, 2 Fases, incluye: mano de obra, equipo y herramienta.
Análisis: SQQO115 Unidad: PZA | Interruptor termomagnetico QO 1x15 A, 120/240
Análisis: INT260 Unidad: PZA | Interruptor de seguridad de 2x60 amp. incluye: fusibles mano de obra, equipo y herramienta.
Análisis: VEAX-048 Unidad: PZA | Suministro e instalación de extractor TurboAxialMR AxiAireMR VentDepotMR. Desarrolla una; velocidad de hasta 1,550 R.P.M. con capacidad de hasta 830 m3 / hr. de aire, peso de tan; solo 2.5 kgs., 1/40 HP, 127 Volts, 45 dB de nivel sonoro.
Análisis: LUCO79/6H150 Unidad: PZA | LAMPARA TECNOLITE ANKAA LI LED 12W SATINADO 3000K incluye: materiales, mano de obra,; equipo y herramienta. (No incluye equipo)
Análisis: SALPC04 Unidad: SAL | Salida eléctrica para contacto a base de poliducto de 13 mm., con un desarrollo de 4 m,; con cable thw cal. 12 y 14 desnudo, línea económica, con una caja cuadrada galvanizada; de 13 y una caja chalupa galvanizada, incluye: un codo, contacto y placa.
Análisis: 2740006 Unidad: M | TUBOPLUS CLASE 16 DE 13MM, X4MTS
Análisis: 2740008 Unidad: M | TUBOPLUS CLASE 16 DE 19MM, X4MTS
Análisis: 2740010 Unidad: M | TUBOPLUS CLASE 16 DE 25MM,1 X4MTS
Análisis: 2740011 Unidad: M | TUBOPLUS CLASE 16 DE 32MM,1 X4MTS
Análisis: 2740012 Unidad: M | TUBOPLUS CLASE 16 DE 38MM,1 X4MTS
Análisis: HFG-TUB-02-0 Unidad: M | Tubo de fierro galvanizado C-40 de 19 mm. de diámetro, incluye: materiales, acarreos, cortes, desperdicios, manol de obra, equipo y herramienta.
Análisis: 2741506 Unidad: PZA | CODO 90 ,ROSCA HEMBRA,13X13MM, X TUB
Análisis: 2741406 Unidad: PZA | CODO 90 ,13MM, ,TUBOPLUS
Análisis: 2741408 Unidad: PZA | CODO 90 ,19MM,3/4,TUBOPLUS
Análisis: 2744410 Unidad: PZA | TEE DE 25MM,1,TUBOPLUS
Análisis: 2741411 Unidad: PZA | CODO 90 ,32MM,1 ,TUBOPLUS
Análisis: 2741412 Unidad: PZA | CODO 90 ,38MM,1 ,TUBOPLUS
Análisis: 2744406 Unidad: PZA | TEE DE 13MM, ,TUBOPLUS
Análisis: 2744412 Unidad: PZA | TEE DE 38MM,1 ,TUBOPLUS
Análisis: 2744476 Unidad: PZA | TEE REDUCIDA CENTRAL 19X19X13MM,TUBOPLUS
Análisis: 2744477 Unidad: PZA | TEE REDUCIDA CENTRAL 25X25X13MM,TUBOPLUS
Análisis: 2744483 Unidad: PZA | TEE REDUCIDA CENTRAL 38X38X32MM,TUBOPLUS
Análisis: 2743304 Unidad: PZA | REDUCCION 19X13MM, X TUBOPLUS
Análisis: 2743307 Unidad: PZA | REDUCCION 25X19MM,1X TUBOPLUS
Análisis: 2743313 Unidad: PZA | REDUCCION 38X25MM,1 X1 TUBOPLUS
Análisis: 2743314 Unidad: PZA | REDUCCION 38X32MM, 1 X1 TUBOPLUS
Análisis: 2743306 Unidad: PZA | REDUCCION 25X13MM,1X TUBOPLUS
Análisis: 2743310 Unidad: PZA | REDUCCION 32X25MM,1 X1 TUBOPLUS
Análisis: 2742006 Unidad: PZA | CONECTOR HEMBRA 13X13MM, X TUBOPLUS
Análisis: 2742010 Unidad: PZA | CONECTOR HEMBRA 25X25MM,1X1 TUBOPLUS
Análisis: 2742112 Unidad: PZA | CONECTOR MACHO 38X38MM,1 X1 TUBOPL
Análisis: HFG-TCA-05-0 Unidad: PZA | Tuerca unión de fierro galvanizado de 38 mm. de diámetro, incluye: instalación, pruebas, mano de obra, equipo y herramienta.
Análisis: HFG-NIP-22-0 Unidad: PZA | Niple galvanizado de 38 mm. de diámetro por 10 cm. incluye: nstalación y pruebas.
Análisis: HCU-CON-02-0 Unidad: PZA | Conector de cobre a fierro rosca exterior de 13 mm. de diámetro, incluye: suministro, instalación de acuerdo a proyecto, todos los materiales de consumo, pruebas, mano de obra, equipo y herramienta.
Análisis: TUS50 Unidad: M | Tubo de PVC sanitario, de 50 mm. de diámetro, incluye: materiales, acarreos, cortes, desperdicios, mano de obra, pruebas, equipo y herramienta.
Análisis: TUS100 Unidad: M | Tubo de PVC sanitario, de 100 mm. de diámetro, incluye: materiales, acarreos, cortes, desperdicios, mano de obra, pruebas, equipo y herramienta.
Análisis: TUS150 Unidad: M | Tubo de PVC sanitario, de 150 mm. de diámetro, incluye: materiales, acarreos, cortes, desperdicios, mano de obra, pruebas, equipo y herramienta.
Análisis: CS4550 Unidad: PZA | Codo de PVC sanitario de 45 x50 mm., incluye: materiales, acarreos, cortes,; desperdicios, instalación, mano de obra, pruebas, equipo y herramienta.
Análisis: CS45100 Unidad: PZA | Codo de PVC sanitario de 45 x100 mm., incluye: materiales, acarreos, cortes, desperdicios, instalación, mano de obra, pruebas, equipo y herramienta.
Análisis: CS45150 Unidad: PZA | Codo de PVC sanitario de 45 x150 mm., incluye: materiales, acarreos, cortes, desperdicios, instalación, mano de obra, pruebas, equipo y herramienta.
Análisis: SALSM01 Unidad: SAL | Salida sanitaria para mingitorio con tubería de pvc, 2 codos, materiales, mano de obra,
Análisis: SALSR02 Unidad: SAL | Salida sanitaria para regadera a base de tubería de pvc, incluye: una coladera de pvc, un cespol de bote, tubo de 2", incluye: materiales, instalación, mano de obra, pruebas,
Análisis: SALSLA01 Unidad: SAL | Salida sanitaria para lavadero a base de tuberia de pvc de 51 mm, con desarrollo de 2 m,; incluye: dos codos, mano de obra, instalación y pruebas.
Análisis: SALST02 Unidad: SAL | Salida sanitaria para tarja con tubería de pvc de 2" de diámetro con un desarrollo de 6; m., incluye: 2 codos de 90 , mano de obra, inctalación y pruebas.
Análisis: SALSW01 Unidad: SAL | Salida sanitaria para w.c. a base de tubería de pvc, incluye: un codo de 90 x 4" de 4"; incluye: materiales, instalación, mano de obra, pruebas, equipo y herramienta.
Análisis: RSROTO Unidad: PZA | REGISTRO SANITARIO TAPA CIEGA 4"X45CM
Análisis: 2700001 Unidad: lote | Sistema septico y biodigestion de tratamiento de aguas negras Spartan 488 NOTA:; (propuesta para tratamiento de aguas SOLO en ESTE el nuecleo de baños).
Análisis: 2541353 Unidad: PZA | Cisterna Rotoplas Equipada 5000 Litros, inlcuyendo excavacion, base de concreto f c 200; kg/cm2, muro cimbra de ladrillo jalcreto 11x14x28 asentado mezcla cem, arena 1:4, relleno; de jalcreto. NOTA: el precio de internet inclye bomba, por lo que se rebajaria si se; decide por el presurizador.
Análisis: 2540400 Unidad: PZA | Bomba Grundfos CM10-3, incluyendo instalacion a fuente electrica y conexiones; hidraulicas.
Análisis: VAL-722-05-0 Unidad: PZA | Válvula compuerta de fig. 722 de bronce de extremos soldables de 1 1/2" (38 mm.) de; diámetro, incluye: suministro, instalación, pruebas, mano de obra, equipo y herramienta.
Análisis: DCSM3 Unidad: m³ | Demolición de concreto simple a mano, con marro y cuña, incluye: mano de obra, equipo y herramienta.
Análisis: DMT7 Unidad: m² | Demolición de muro 07 cm, de espesor (capuchino) de tabique rojo recocido a mano y con; marro, incluye: mano de obra, andamios, equipo y herramienta.
Análisis: DMB10 Unidad: m² | Demolición de muro 10 cm, de espesor, de block de cemento a mano con marro , incluye:; mano de obra, andamios, equipo y herramienta.
Análisis: PRE-MUR Unidad: m² | Picoteado de superficie de muro con barra para recibir aglutinante de recubrimiento.
Análisis: DESMLVBE Unidad: PZA | Desmontaje de lavabo económico sin recuperación, incluye: retiro de llaves, cespol,; acarreo hasta el almacén, mano de obra, equipo y herramienta.
Análisis: DESMTCU19 Unidad: M | Desmontaje de tubería de cobre de 13 y 19 mm de diámetro, con recuperación hasta una; altura de 7 m., incluye: desconexión hidráulica, retiro de soportes, acarreo hasta el; almacén, andamios, mano de obra, equipo y herramienta.
Análisis: DESMWCT Unidad: PZA | Desmontaje de w.c. De tanque bajo con recuperación, incluye: acarreo hasta el almacén,
Análisis: CARES Unidad: m³/E | Acarreo de materiales en bote sobre rampa de bajada estaciones subsecuentes de 20 m.; incluye: mano de obra, equipo y herramienta.
Análisis: CASES Unidad: m³/E | Acarreo de materiales en bote sobre rampa de subida estaciones subsecuentes de 20 m.
Análisis: CMAFOV Unidad: m³ | Acarreo en camión de material producto de la excavación y/o demolición fuera de la obra,; para volumenes mayores, incluye: carga manual, equipo y herramienta.
Análisis: WCKAISSER Unidad: PZA | Suministro e instalación de inodoro One-Piece Dica Wc 40006-01, incluye: junta de cera,; taquetes de plomo, pijas cadminizadas, manguera y llave de control angular, acarreo; hasta el sitio de su utilización, instalación, mano de obra, equipo y herramienta.
Análisis: LAVHAB Unidad: PZA | Suministro e instalación de lavabo, modelo Habitat, de la marca American Standard,; color blanco, con cespol modelo pvc, incluye: mangueras y llaves de control angular,; acarreo hasta el sitio de su utilización, instalación, mano de obra, equipo y
Análisis: NG1310 Unidad: PZA | Niple galvanizado de 13 mm. de diámetro por 10 cm. incluye: nstalación y pruebas.
Análisis: PG13 Unidad: PZA | Cople de fierro galvanizado de 13 mm. de diámetro, incluye: instalación, pruebas, mano; de obra, equipo y heramienta.
Análisis: SALHLLJ10 Unidad: SAL | Salida hidráulica para llave de jardin a base de tubería de cobre de 13 mm., incluye:; suministro de materiales, instalación, mano de obra, equipo y herramienta.
Análisis: LLECOTV-105 Unidad: PZA | Llave economizadora uso ligero temporizadora, incluye: llave de control angular,; manguera, instalación y pruebas
Análisis: HFG-TEE-05-0 Unidad: PZA | Tee de fierro galvanizado de 38 mm. de diámetro, incluye: instalación, pruebas, mano de obra, equipo y herramienta.
Análisis: 2744408 Unidad: PZA | TEE DE 19MM, , TUBOPLUS
Análisis: CS9050 Unidad: PZA | Codo de PVC sanitario de 90 x50 mm., incluye: materiales, acarreos, cortes, desperdicios, instalación, mano de obra, pruebas, equipo y herramienta.
Análisis: CS90100 Unidad: PZA | Codo de PVC sanitario de 90 x102 mm., incluye: materiales, acarreos, cortes, desperdicios, instalación, mano de obra, pruebas, equipo y herramienta.
Análisis: YS50 Unidad: PZA | Yee de PVC sanitario de 50 mm. de diámetro para cementar, incluye: materiales, mano de; obra, pruebas, equipo y herramienta.
Análisis: YS100 Unidad: PZA | Yee de PVC sanitario de 102 mm. de diámetro para cementar, incluye: materiales, mano de
Análisis: YSR10050 Unidad: PZA | Yee reducción de PVC sanitario de 100x50 mm. de diámetro para cementar, incluye:; materiales, mano de obra, pruebas, equipo y herramienta.
Análisis: CH-24 Unidad: PZA | Coladera para piso económica marca Helvex, mod. 24, de una boca, incluye: instalación y; pruebas
Análisis: TPDG13 Unidad: M | Tubo conduit pared delgada galvanizado de 13 mm. de diámetro, incluye: materiales,; acarreos, cortes, desperdicios, instalación, mano de obra, pruebas, equipo y herramienta.
Análisis: CPDG13 Unidad: PZA | Codo conduit pared delgada galvanizado de 13 mm de diámetro, incluye: instalación, equipo y herramienta.
Análisis: CRZ13 Unidad: PZA | Conector recto zapa de 13 mm. de diámetro, incluye: instalación, equipo y herramienta.
Análisis: APAG-QZO Unidad: PZA | Apagador Quinziño
Análisis: DPA Unidad: m² | Demolición de piso de azulejo con espesor de 6 mm., incluye el retiro del pegazulejo,
Análisis: ISCALE12 Unidad: PZA | Calentador eléctrico RHEEMde 38 lts., incluye: mano de obra, instalación y pruebas.
Análisis: TURG19 Unidad: PZA | Tuerca unión de fierro galvanizado de 19 mm. de diámetro, incluye: instalación, pruebas, mano de obra, equipo y herramienta.
Análisis: RS10050 Unidad: PZA | Reducción de PVC sanitario de 102x50 mm. de diámetro, incluye: materiales, mano de obra,
Análisis: DESMCIM Unidad: m² | Desmontaje de canceleria metalica en interiores, incluye: acarreo hasta el almacen de la; obra, limpieza de los perfiles, mano de obra, equipo y herramienta.
Análisis: D101543 Unidad: M | Cadena de 10x15 cm. de concreto hecho en obra de F'c=200 kg/cm2, acabado común, armado con 4 varillas de 3/8" y estribos del No.2 a cada 20 cm., incluye: materiales, acarreos, cortes, desperdicios, traslapes, amarres, cimbrado, coldado, descimbrado, mano de obra, equipo y herramienta.
Análisis: CA15154 Unidad: M | Castillo de 10x15 cm. de concreto hecho en obra de F'c=150 kg/cm2., acabado comun,; armado con armex 15-15-4., incluye: materiales, acarreos, cortes, desperdicios,; traslapes, amrres, cimbrado, colado, descimbrado, mano de obra, equipo y herramienta.
Análisis: APLR15PF Unidad: m² | Aplanado acabado repellado en plafond, con mezcla cemento arena 1:1:8, incluye: materiales, mano de obra, equipo y herramienta.
Análisis: TS50 Unidad: PZA | Tee de PVC sanitario de 50 mm. para cementar, incluye: materiales, acarreos,; instalación, mano de obra, pruebas, equipo y herramienta.
Análisis: EAE02IIA Unidad: m³ | Excavación a cielo abierto a máquina en material tipo II-A, de 0.00 a -2.00 m,; incluye: carga a camión, mano de obra, equipo y herramienta.
Análisis: TER-COR-07 Unidad: M3 | Carga a maquina de material producto del corte, volumen medido suelto, incluye:; maquinaria, mano de obra equipo y herramienta.
Análisis: PAV-BAS-12 Unidad: M3 | Formación y compactación de base al 95 % de su pvsm, incluye: suministro de materiales,; acamellonado, extendido del material, incorporación de agua, homogenizado, compactado en; capas de 20 cms. de espesor, maquinaria, mano de obra, equipo y herramienta.
Análisis: PTAR0921 Unidad: PZA | Puerta modificada de 0.90 x 2.10 m. a base de perfiles de R-200 de 1"x2" cal. 18 a cada; 20 cms. y dos horizontales, acabado con pintura de esmalte, incluye cerradura de; sobreponer, bibel y tejuelo, materiales, acarreos, cortes, desperdicios, soldadura,; fijación, mano de obra, equipo y herramienta.
Análisis: ESP21020 Unidad: KG | Placa de " de 10x20 cm. con 4 varillas de 3/8" con un desarrollo de 20 cm soldadas,; ahogada en el concreto, incluye: trazo, materiales, cortes, soldadura, fijación, mano de
Análisis: ESTPTR Unidad: KG | Estructura metálica (perfiles P.T.R.) incluye: materiales, acarreos, cortes, trazo,; habilitado, soldadura, aplicación de primer anticorrosivo, montaje, mano de obra, equipo; y herramienta.
Análisis: MTR28 Unidad: m² | Muro de 28 cm. de espesor, de tabique rojo recocido, asentado con mezcla cemento arena; 1:1:8 acabado común, incluye: materiales, mano de obra, equipo y herramienta.
Análisis: MUTABLA14 Unidad: m² | Muro de 9.6 cm. de dos caras a base de paneles durock de 13 mm. de espesor, incluye:; estructura a base de postes y canales, junteado con pasta y cinta para exteriores,; atornillado a cada 30 cm. sobre los poste, mano de obra, equipo y herramienta.
Análisis: PRETILD60 Unidad: PZA | Pretil de 60 cm, a base de cadena de concreto de 10x15 cms ladrillo block jalcreto; 11x14x28, asentado mortero 1:5 incluye: mano de obra, equipo heramienta.
Análisis: BARANDAL3 Unidad: M | Barandal metalico de 0.90 m. de altura a base de postes de ptr de 2x2 verde, a cada 2; m. con pasamanos a base de tubo cal.18 de 3 (pulgadas), y 1 placa de anclaje de acero; de 0.10 por 0.10 mts. de 3/8 de pulgada de espesor por cada poste con 4 taquetes de; expansión de 1/4 de diámetro por cada placa. Incluye: aplicación de primer anticorrosivo; y acabado con pintura de esmalte, materiales, acarreos, cortes, desperdicios, aplicación; de soldadura, esmerilado, fijación, mano de obra, equipo y herramienta
Análisis: LDV3,1 Unidad: m² | Loseta vinilica DURAPISO ETERNOLUX de 3.1 mm. incluye: materiales, mano de obra,
Análisis: ANGFPL Unidad: M | Angulo de fierro de 1/4"x3" en perimetro de cubiertas de madera, incluye: materiales,; acarreos, cortes, soldadura, mano de obra, equipo y herramienta.
Análisis: 5360001 Unidad: PZA | Suministro y colocacion de tarja para lavamanos con 3 llaves, de material acero; inoxidable con medidas aproximadas de 30 de ancho, por 40 de alto
Análisis: 5090001 Unidad: PZA | Suministro y colocacion de cortina de acero enrollable
Análisis: 5020009 Unidad: PZA | Suministro y colocacion de juego de puertas batientes

## Hoja5
codigo | descripcion
Análisis: LIMYD Unidad: m² | Limpia y desyerbe del terreno, incluye: quema de yerba, y acopio de basura, mano de; obra, equipo y herramienta.
Análisis: TZOM Unidad: m² | Trazo y nivelación manual para establecer ejes, banco de nivel y referencias, incluye:; materiales, mano de obra, equipo y herramienta.
Análisis: DMCM14 Unidad: m² | Demolición de muro 14 cm, de espesor, a mano con marro , incluye: cadenas, castillos y; aplanado de mezcla por ambas caras, mano de obra, andamios, equipo y herramienta.
Análisis: DCALE10 Unidad: m² | Demolición de losa de concreto armado de 10 cm, de espesor con rompedora eléctrica,; incluye: equipo de corte, rompedora, mano de obra, equipo y herramienta.
Análisis: DPB Unidad: m² | Demolición de piso de baldosin de 5 cm., de espesor, incluye el retiro del mortero, mano; de obra, equipo y herramienta.
Análisis: DMMA Unidad: m² | Demolición de azulejo en muros y pegazulejo, con espesor de 1 cm., promedio, incluye:; andamios, mano de obra, equipo y herramienta.
Análisis: ECE02IIA Unidad: m³ | Excavación de cepa a máquina en material tipo II-A, de 0.00 a -2.00 m, incluye: mano de
Análisis: ECM02IIA Unidad: m³ | Excavación de cepa, por medios manuales de 0 a -2.00 m, en material tipo II, zona A,; incluye: mano de obra, equipo y herramienta
Análisis: CEA1KM Unidad: m³ | Acarreo en camión 1er km, con carga a maquina, incluye: equipo y herramienta.
Análisis: CMA1KM Unidad: m³ | Acarreo en camión 1er km, con carga manual, incluye: mano de obra, equipo y herramienta.
Análisis: AKMS Unidad: m³/E | Acarreo en camión kms sbsecuentes, incluye: el costo del equipo
Análisis: PLANH5 Unidad: m² | Plantilla de 5 cm. de espesor de concreto hecho en obra de F'c= 100 kg/cm2.
Análisis: ZAPATA1010 Unidad: PZA | Zapata aislada de lindero de 1.00x1.00x0.30 m. de concreto hecho en obra de F'c= 250; kg/cm2, armada con varilla del No. 4 a cada 10 cms. en un sentido y del No. 3 a cada 20; cms. en el otro sentido, con una cadena de desplante de 15x20 cms. armada con 4 varillas; del No 3 y estribos del No. 2 a cada 15 cms, incluye: materiales, carreos, mano de obra,; equipo y herramienta.
Análisis: CPBRAZA Unidad: m³ | Cimiento de piedra braza, asentada con mortero cemento arena 1:4, acabado común,; incluye: materiales, acarreos, cortes, desperdicios, mano de obra, equipo y herramienta.
Análisis: RETM Unidad: m³ | Relleno con material de banco (tepetate) compactado con pizón de mano en capas no; mayores de 20 cms. incluye: suministro de todos los materiales, adición de la agua; necesaria, mano d eobra, equipo y herramienta.
Análisis: DALA-D Unidad: M | Dala de desplante de 15 x 20 cms, de concreto hecho en obra de F'c=200 kg/cm2, armado; con 4 varillas del No. 3 y estribos del No.2 a cada 20 cms. Incluye: materiales,; acarreos en carretilla a 20 mts, cortes, traslapes, desperdicios, habilitado, cimbrado; acabado común, descimbrado limpieza, equipo y herramienta.
Análisis: IMPDM40 Unidad: M | Impermeabilización para desplante de muros hasta de 40 cm. de ancho a base de capas de; imperfest E alternadas con polietileno 800, incluye, materiales, mano de obra, equipo y; herramienta.
Análisis: C152043 Unidad: M | Castillo de 15x20 cm. de concreto hecho en obra de F'c=200 kg/cm2, acabado común,; armado con 4 varillas de 3/8" y estribos del No.2 a cada 20 cm., incluye: materiales,; acarreos, cortes, desperdicios, traslapes, amarres, cimbrado, coldado, descimbrado, mano de obra, equipo y herramienta.
Análisis: K-4 Unidad: M | Castillo de 30 cms. por 20 cms, de concreto hecho en obra de F'c=250 kg/cm2, armado con; 4 varillas del No. 4 y 2 varillas del No.3 con estribos del No.3 a cada 20 cms. Incluye:; materiales, acarreos en carretilla a 20 mts. y con polea hasta el nivel +6 , cortes,; traslapes, desperdicios, habilitado, cimbrado 2 caras, acabado común, descimbrado; limpieza, equipo y herramienta.
Análisis: MBN1206 Unidad: m² | Muro de 12 cm. de block natural de 28x14x7cm. de espesor asentado con mezcla cemento; arena 1:4, incluye: materiales, acareos, cortes, desperdicios, mano de obra, equipo y herramienta.
Análisis: D152043 Unidad: M | Cadena de 15x20 cm. de concreto hecho en obra de F'c=200 kg/cm2, acabado común, armado con 4 varillas de 3/8" y estribos del No.2 a cada 20 cm., incluye: materiales, acarreos, cortes, desperdicios, traslapes, amarres, cimbrado, coldado, descimbrado, mano de obra, equipo y herramienta.
Análisis: VIPR8-22 Unidad: kg | Trabe metalica a base de viga IPR" por kg, incluye: anclaje, soldadura, apliación de; primer anticorrosivo, mano de obra, equipo y herramienta.
Análisis: 050620 Unidad: m² | Boveda construida a base de ladrillo de lama 10 x 25 x 5 cm, asentada con mortero; cemento arena 1:4.
Análisis: RTZ10 Unidad: m² | Relleno de 10 cm.de espesor promedio, de tezontle en azotea, incluye: materiales,; acareos, elevación, mano de obra, equipo y herramienta.
Análisis: ENT4118 Unidad: m² | Entortado de 4 cm. de espesor a base de mezcla cemento-cal-arena en proporción 1:1:8,; incluye: trazo, nivelacion, acarreos, elevación, mano de obra, equipo y herramienta.
Análisis: ENLADRI Unidad: m² | Enladrillado en azotea asentado con mezcla cemento arena en proporción 1:5, incluye:; lechada, mano de obra, equipo y herramienta.
Análisis: IMPMIP4 Unidad: m² | Impermeabilización a base de una impregnación de hidroprimer, y festermip de 4 mm; acabado terracota, incluye: materiales, acareos, elevación, cortes, desperdicios,; traslapes, mano de obra. equipo y herramienta.
Análisis: APLF15PF Unidad: m² | Aplanado acabado fino en plafond, con mezcla cemento arena 1:1:8, incluye: materiales,; mano de obra, equipo y herramienta.
Análisis: APLR15PB Unidad: m² | Aplanado acabado repellado sobre muros, con mezcla cemento arena 1:1:8, en planta baja,; incluye: materiales, mano de obra, equipo y herramienta.
Análisis: APLF15PB Unidad: m² | Aplanado acabado fino en muros de planta baja, con mezcla cemento arena 1:1:8, incluye: materiales, mano de obra, equipo y herramienta.
Análisis: BOQF1:5 Unidad: M | Boquilla de aplanado fino a base de mezcla cemento-arena 1:5, incluye: materiales, mano; de obra y herramienta.
Análisis: FCS08 Unidad: m² | Firme de 8 cm. de concreto F'c=150 kg/cm2, acabado común, incluye: materiales,; acarreos, preparación de la superficie, nivelación, cimbrado, colado, mano de obra,
Análisis: MBC10 Unidad: m² | Muro de 10 cm. de block de concreto de 28x10x7 cm. asentado con mezcla cemento arena; 1:5, acabado común, con refuerzos horizontales a base de escalerilla a cada 2 hiladas,; incluye: materiales, acarreos, mano de obra, equipo y herramienta.
Análisis: L.JAVA-C Unidad: m² | Lambrin de loseta Muro Astrato Blanco 20x30 antibac Interceramic, incluye: materiales,; acarreso, cortes, desperdicios, pegazulejo, mano de obra, equipo y herramienta.
Análisis: P.SAMOA Unidad: m² | Piso de loseta en regadera, Marina Blanco 33x33 cm Interceramic asentado con pegapiso,; incluye: materiales, acarreos, cortes, desperdicios, mano de obra, equipo y herramienta
Análisis: P.KBIRD-C Unidad: m² | Piso de loseta en comedor Bellagio Gray Interceramic asentado con pegapiso, incluye:; materiales, acarreos, cortes, desperdicios, mano de obra, equipo y herramienta.
Análisis: PVPPRE Unidad: m² | Pintura vinilica en plafones, marca Comex Premium a dos manos, incluye: aplicación de; sellador, materiales, preparación de la superficie, mano de obra, equipo, herramienta y; andamios.
Análisis: PVMPRE Unidad: m² | Pintura vinilica en muros marca Comex Premium a dos manos, incluye: aplicación de
Análisis: MARGAPP058 Unidad: m² | Mármol nacional travertino san pablo de 2 cm acabado pulido y brillado según despiece de; proyecto en lavabos, fijado a bastidor metalico, incluye: materiales, acarreos, cortes,; desperdicios, mano de obra, equipo y herramienta.
Análisis: VENTM01 Unidad: m² | Ventanas metalicas a base de solera, ángulo y perfiles tubulares de acero de acuerdo a; proyecto, incluye: materiales, acarreos, cortes, desperdicios, soldadura, esmerilado,; emplastecido, aplicación de primer y pintura de esmalte, bisagras, jaladeras, herrajes,; colocación, mano de obra, equipo y herramienta.
Análisis: EST-BAST-LOSA Unidad: KG | Bastidor a base de estr. met. PTR 2" para sostener losas de Granito o Marmol.
Análisis: MMPBCT6 Unidad: PZA | Mampara y puertas para canceles de baño a base de Lamina horneada esmaltada, Acero; Inoxidable y Melanina y herrajes de acero inoxidable, incluye: suministro de materiales,
Análisis: MMPR Unidad: PZA | Mampara Para regadera con marco de Aluminio anodidazo cubierta de Poliacrilico o; policarbonato.
Análisis: HVC37C Unidad: PZA | Maneral JSuites VM34K11, incluye: materiales, mano de obra, equipo y herramienta.
Análisis: HV400C Unidad: PZA | Regadera antivandalica IDRAL MOD 09033, incluye: materiales, mano de obra, equipo y herramienta.
Análisis: HV105 Unidad: PZA | Toallero con agarradera cromo 105 Helvex, incluye: materiales, mano de obra, equipo y herramienta.
Análisis: HV208 Unidad: PZA | Jabonera Helvex modelo 208-D, incluye: materiales, mano de obra, equipo y herramienta.
Análisis: ISA1 Unidad: PZA | Asiento para w.c. modelo lider color negro sin tapa, incluye: suministro e instalación
Análisis: HVF110 Unidad: PZA | Fluxometro de manija modelo 110-38, marca Helvex, incluye: mano de obra, instalación y; mano de obra, equipo y herramienta pruebas.
Análisis: IST01 Unidad: PZA | Taza para fluxometro modelo Olimpico, color blanco, incluye: materiales, mano de obra,; pruebas, equipo y herramienta.
Análisis: MCASC Unidad: PZA | Mingitorio Seco Mediano (Serie 5000) - M, incluye: instalación y pruebas
Análisis: MFFRE84 Unidad: PZA | Tarja Teka de 0.84x0.56 m. de dos cubetas, incluye: materiales, mano de obra, equipo y herramienta.
Análisis: MFAQ Unidad: PZA | Llave aquamatica, incluye: materiales, mano de obra, equipo y herramienta.
Análisis: 2310010 Unidad: PZA | Parrilla Teka EH 70 5G AI de Acero Inoxidable
Análisis: 2310051 Unidad: PZA | Refrigerador Imbera 37 Pies Cúbicos
Análisis: 2711135 Unidad: PZA | Dispensador papel Jumbo Jr Kimberly Clark
Análisis: 2711136 Unidad: PZA | Dispensador de papel Jofel Circular
Análisis: 2711137 Unidad: PZA | Dispensador de Jabon Oval Dv018
Análisis: THWC14 Unidad: M | Suministro e instalación de cable thw cal. 14, de la marca Condumex, incluye:; materiales, acarreos, instalación, puntas, pruebas, mano de obra, equipo y herramienta.
Análisis: THWC12 Unidad: M | Suministro e instalación de cable thw cal. 12, de la marca Condumex, incluye:
Análisis: THWC6 Unidad: M | Suministro e instalación de cable thw cal. 6, de la marca Condumex, incluye: materiales,; acarreos, instalación, puntas, pruebas, mano de obra, equipo y herramienta.
Análisis: TPVCP13 Unidad: M | Tubo conduit de PVC. pesado de 13 mm. de diámetro, incluye: materiales, acarreos,; cortes, desperdicios, instalación, mano de obra, pruebas, equipo y herramienta.
Análisis: TPVCP19 Unidad: M | Tubo conduit de PVC. pesado de 19 mm. de diámetro, incluye: materiales, acarreos, desperdicios, mano de obra, pruebas, equipo y herramienta.
Análisis: TPVCP25 Unidad: M | Tubo conduit de PVC. pesado de 25 mm. de diámetro, incluye: materiales, acarreos, desperdicios, mano de obra, pruebas, equipo y herramienta.
Análisis: DCCHA Unidad: PZA | Caja chalupa de pvc, incluye: materiales, mano de obra, equipo y herramienta.
Análisis: CDCC19 Unidad: PZA | Caja cuadrada de pvc de 3/4" con tapa, incluye: materiales, mano de obra, equipo y herramienta.
Análisis: CDCC13 Unidad: PZA | Caja cuadrada de pvc de 1/2" con tapa, incluye: materiales, mano de obra, equipo y herramienta.
Análisis: CDCC25 Unidad: PZA | Caja cuadrada de pvc de 1" con tapa, incluye: materiales, mano de obra, equipo y herramienta.
Análisis: PPVCL13 Unidad: PZA | Cople conduit pvc ligero de 13 mm. de diámetro, incluye: instalación, equipo y herramienta.
Análisis: PPVCL19 Unidad: PZA | Cople conduit pvc ligero de 19 mm. de diámetro, incluye: instalación, equipo y herramienta.
Análisis: PPVCL25 Unidad: PZA | Cople conduit pvc ligero de 25 mm. de diámetro, incluye: instalación, equipo y herramienta.
Análisis: CPVCL13 Unidad: PZA | Codo conduit pvc ligero de 13 mm. de diámetro, incluye: instalación, equipo y herramienta.
Análisis: CPVCL19 Unidad: PZA | Codo conduit pvc ligero de 19 mm. de diámetro, incluye: instalación, equipo y herramienta.
Análisis: CPVCL25 Unidad: PZA | Codo conduit pvc ligero de 25 mm. de diámetro, incluye: instalación, equipo y herramienta.
Análisis: NPVCL13 Unidad: PZA | Conector conduit pvc ligero de 13 mm. de diámetro, incluye: instalación, equipo y herramienta.
Análisis: NPVCL19 Unidad: PZA | Conector conduit pvc ligero de 19 mm. de diámetro, incluye: instalación, equipo y herramienta.
Análisis: NPVCL25 Unidad: PZA | Conector conduit pvc ligero de 25 mm. de diámetro, incluye: instalación, equipo y herramienta.
Análisis: RANURA Unidad: M | Salida eléctrica para alumbrado a base de poliducto de 13 mm., con un desarrollo de 2.10; m, con cable thw cal. 12 línea económica, con apagador y placa
Análisis: QO12 Unidad: PZA | Centro de carga QO-6, para 6 circuitos, 2 Fases, incluye: mano de obra, equipo y herramienta.
Análisis: SQQO115 Unidad: PZA | Interruptor termomagnetico QO 1x15 A, 120/240
Análisis: INT260 Unidad: PZA | Interruptor de seguridad de 2x60 amp. incluye: fusibles mano de obra, equipo y herramienta.
Análisis: VEAX-048 Unidad: PZA | Suministro e instalación de extractor TurboAxialMR AxiAireMR VentDepotMR. Desarrolla una; velocidad de hasta 1,550 R.P.M. con capacidad de hasta 830 m3 / hr. de aire, peso de tan; solo 2.5 kgs., 1/40 HP, 127 Volts, 45 dB de nivel sonoro.
Análisis: LUCO79/6H150 Unidad: PZA | LAMPARA TECNOLITE ANKAA LI LED 12W SATINADO 3000K incluye: materiales, mano de obra,; equipo y herramienta. (No incluye equipo)
Análisis: SALPC04 Unidad: SAL | Salida eléctrica para contacto a base de poliducto de 13 mm., con un desarrollo de 4 m,; con cable thw cal. 12 y 14 desnudo, línea económica, con una caja cuadrada galvanizada; de 13 y una caja chalupa galvanizada, incluye: un codo, contacto y placa.
Análisis: 2740006 Unidad: M | TUBOPLUS CLASE 16 DE 13MM, X4MTS
Análisis: 2740008 Unidad: M | TUBOPLUS CLASE 16 DE 19MM, X4MTS
Análisis: 2740010 Unidad: M | TUBOPLUS CLASE 16 DE 25MM,1 X4MTS
Análisis: 2740011 Unidad: M | TUBOPLUS CLASE 16 DE 32MM,1 X4MTS
Análisis: 2740012 Unidad: M | TUBOPLUS CLASE 16 DE 38MM,1 X4MTS
Análisis: HFG-TUB-02-0 Unidad: M | Tubo de fierro galvanizado C-40 de 19 mm. de diámetro, incluye: materiales, acarreos, cortes, desperdicios, manol de obra, equipo y herramienta.
Análisis: 2741506 Unidad: PZA | CODO 90 ,ROSCA HEMBRA,13X13MM, X TUB
Análisis: 2741406 Unidad: PZA | CODO 90 ,13MM, ,TUBOPLUS
Análisis: 2741408 Unidad: PZA | CODO 90 ,19MM,3/4,TUBOPLUS
Análisis: 2744410 Unidad: PZA | TEE DE 25MM,1,TUBOPLUS
Análisis: 2741411 Unidad: PZA | CODO 90 ,32MM,1 ,TUBOPLUS
Análisis: 2741412 Unidad: PZA | CODO 90 ,38MM,1 ,TUBOPLUS
Análisis: 2744406 Unidad: PZA | TEE DE 13MM, ,TUBOPLUS
Análisis: 2744412 Unidad: PZA | TEE DE 38MM,1 ,TUBOPLUS
Análisis: 2744476 Unidad: PZA | TEE REDUCIDA CENTRAL 19X19X13MM,TUBOPLUS
Análisis: 2744477 Unidad: PZA | TEE REDUCIDA CENTRAL 25X25X13MM,TUBOPLUS
Análisis: 2744483 Unidad: PZA | TEE REDUCIDA CENTRAL 38X38X32MM,TUBOPLUS
Análisis: 2743304 Unidad: PZA | REDUCCION 19X13MM, X TUBOPLUS
Análisis: 2743307 Unidad: PZA | REDUCCION 25X19MM,1X TUBOPLUS
Análisis: 2743313 Unidad: PZA | REDUCCION 38X25MM,1 X1 TUBOPLUS
Análisis: 2743314 Unidad: PZA | REDUCCION 38X32MM, 1 X1 TUBOPLUS
Análisis: 2743306 Unidad: PZA | REDUCCION 25X13MM,1X TUBOPLUS
Análisis: 2743310 Unidad: PZA | REDUCCION 32X25MM,1 X1 TUBOPLUS
Análisis: 2742006 Unidad: PZA | CONECTOR HEMBRA 13X13MM, X TUBOPLUS
Análisis: 2742010 Unidad: PZA | CONECTOR HEMBRA 25X25MM,1X1 TUBOPLUS
Análisis: 2742112 Unidad: PZA | CONECTOR MACHO 38X38MM,1 X1 TUBOPL
Análisis: HFG-TCA-05-0 Unidad: PZA | Tuerca unión de fierro galvanizado de 38 mm. de diámetro, incluye: instalación, pruebas, mano de obra, equipo y herramienta.
Análisis: HFG-NIP-22-0 Unidad: PZA | Niple galvanizado de 38 mm. de diámetro por 10 cm. incluye: nstalación y pruebas.
Análisis: HCU-CON-02-0 Unidad: PZA | Conector de cobre a fierro rosca exterior de 13 mm. de diámetro, incluye: suministro, instalación de acuerdo a proyecto, todos los materiales de consumo, pruebas, mano de obra, equipo y herramienta.
Análisis: TUS50 Unidad: M | Tubo de PVC sanitario, de 50 mm. de diámetro, incluye: materiales, acarreos, cortes, desperdicios, mano de obra, pruebas, equipo y herramienta.
Análisis: TUS100 Unidad: M | Tubo de PVC sanitario, de 100 mm. de diámetro, incluye: materiales, acarreos, cortes, desperdicios, mano de obra, pruebas, equipo y herramienta.
Análisis: TUS150 Unidad: M | Tubo de PVC sanitario, de 150 mm. de diámetro, incluye: materiales, acarreos, cortes, desperdicios, mano de obra, pruebas, equipo y herramienta.
Análisis: CS4550 Unidad: PZA | Codo de PVC sanitario de 45 x50 mm., incluye: materiales, acarreos, cortes,; desperdicios, instalación, mano de obra, pruebas, equipo y herramienta.
Análisis: CS45100 Unidad: PZA | Codo de PVC sanitario de 45 x100 mm., incluye: materiales, acarreos, cortes, desperdicios, instalación, mano de obra, pruebas, equipo y herramienta.
Análisis: CS45150 Unidad: PZA | Codo de PVC sanitario de 45 x150 mm., incluye: materiales, acarreos, cortes, desperdicios, instalación, mano de obra, pruebas, equipo y herramienta.
Análisis: SALSM01 Unidad: SAL | Salida sanitaria para mingitorio con tubería de pvc, 2 codos, materiales, mano de obra,
Análisis: SALSR02 Unidad: SAL | Salida sanitaria para regadera a base de tubería de pvc, incluye: una coladera de pvc, un cespol de bote, tubo de 2", incluye: materiales, instalación, mano de obra, pruebas,
Análisis: SALSLA01 Unidad: SAL | Salida sanitaria para lavadero a base de tuberia de pvc de 51 mm, con desarrollo de 2 m,; incluye: dos codos, mano de obra, instalación y pruebas.
Análisis: SALST02 Unidad: SAL | Salida sanitaria para tarja con tubería de pvc de 2" de diámetro con un desarrollo de 6; m., incluye: 2 codos de 90 , mano de obra, inctalación y pruebas.
Análisis: SALSW01 Unidad: SAL | Salida sanitaria para w.c. a base de tubería de pvc, incluye: un codo de 90 x 4" de 4"; incluye: materiales, instalación, mano de obra, pruebas, equipo y herramienta.
Análisis: RSROTO Unidad: PZA | REGISTRO SANITARIO TAPA CIEGA 4"X45CM
Análisis: 2700001 Unidad: lote | Sistema septico y biodigestion de tratamiento de aguas negras Spartan 488 NOTA:; (propuesta para tratamiento de aguas SOLO en ESTE el nuecleo de baños).
Análisis: 2541353 Unidad: PZA | Cisterna Rotoplas Equipada 5000 Litros, inlcuyendo excavacion, base de concreto f c 200; kg/cm2, muro cimbra de ladrillo jalcreto 11x14x28 asentado mezcla cem, arena 1:4, relleno; de jalcreto. NOTA: el precio de internet inclye bomba, por lo que se rebajaria si se; decide por el presurizador.
Análisis: 2540400 Unidad: PZA | Bomba Grundfos CM10-3, incluyendo instalacion a fuente electrica y conexiones; hidraulicas.
Análisis: VAL-722-05-0 Unidad: PZA | Válvula compuerta de fig. 722 de bronce de extremos soldables de 1 1/2" (38 mm.) de; diámetro, incluye: suministro, instalación, pruebas, mano de obra, equipo y herramienta.
Análisis: DCSM3 Unidad: m³ | Demolición de concreto simple a mano, con marro y cuña, incluye: mano de obra, equipo y herramienta.
Análisis: DMT7 Unidad: m² | Demolición de muro 07 cm, de espesor (capuchino) de tabique rojo recocido a mano y con; marro, incluye: mano de obra, andamios, equipo y herramienta.
Análisis: DMB10 Unidad: m² | Demolición de muro 10 cm, de espesor, de block de cemento a mano con marro , incluye:; mano de obra, andamios, equipo y herramienta.
Análisis: PRE-MUR Unidad: m² | Picoteado de superficie de muro con barra para recibir aglutinante de recubrimiento.
Análisis: DESMLVBE Unidad: PZA | Desmontaje de lavabo económico sin recuperación, incluye: retiro de llaves, cespol,; acarreo hasta el almacén, mano de obra, equipo y herramienta.
Análisis: DESMTCU19 Unidad: M | Desmontaje de tubería de cobre de 13 y 19 mm de diámetro, con recuperación hasta una; altura de 7 m., incluye: desconexión hidráulica, retiro de soportes, acarreo hasta el; almacén, andamios, mano de obra, equipo y herramienta.
Análisis: DESMWCT Unidad: PZA | Desmontaje de w.c. De tanque bajo con recuperación, incluye: acarreo hasta el almacén,
Análisis: CARES Unidad: m³/E | Acarreo de materiales en bote sobre rampa de bajada estaciones subsecuentes de 20 m.; incluye: mano de obra, equipo y herramienta.
Análisis: CASES Unidad: m³/E | Acarreo de materiales en bote sobre rampa de subida estaciones subsecuentes de 20 m.
Análisis: CMAFOV Unidad: m³ | Acarreo en camión de material producto de la excavación y/o demolición fuera de la obra,; para volumenes mayores, incluye: carga manual, equipo y herramienta.
Análisis: WCKAISSER Unidad: PZA | Suministro e instalación de inodoro One-Piece Dica Wc 40006-01, incluye: junta de cera,; taquetes de plomo, pijas cadminizadas, manguera y llave de control angular, acarreo; hasta el sitio de su utilización, instalación, mano de obra, equipo y herramienta.
Análisis: LAVHAB Unidad: PZA | Suministro e instalación de lavabo, modelo Habitat, de la marca American Standard,; color blanco, con cespol modelo pvc, incluye: mangueras y llaves de control angular,; acarreo hasta el sitio de su utilización, instalación, mano de obra, equipo y
Análisis: NG1310 Unidad: PZA | Niple galvanizado de 13 mm. de diámetro por 10 cm. incluye: nstalación y pruebas.
Análisis: PG13 Unidad: PZA | Cople de fierro galvanizado de 13 mm. de diámetro, incluye: instalación, pruebas, mano; de obra, equipo y heramienta.
Análisis: SALHLLJ10 Unidad: SAL | Salida hidráulica para llave de jardin a base de tubería de cobre de 13 mm., incluye:; suministro de materiales, instalación, mano de obra, equipo y herramienta.
Análisis: LLECOTV-105 Unidad: PZA | Llave economizadora uso ligero temporizadora, incluye: llave de control angular,; manguera, instalación y pruebas
Análisis: HFG-TEE-05-0 Unidad: PZA | Tee de fierro galvanizado de 38 mm. de diámetro, incluye: instalación, pruebas, mano de obra, equipo y herramienta.
Análisis: 2744408 Unidad: PZA | TEE DE 19MM, , TUBOPLUS
Análisis: CS9050 Unidad: PZA | Codo de PVC sanitario de 90 x50 mm., incluye: materiales, acarreos, cortes, desperdicios, instalación, mano de obra, pruebas, equipo y herramienta.
Análisis: CS90100 Unidad: PZA | Codo de PVC sanitario de 90 x102 mm., incluye: materiales, acarreos, cortes, desperdicios, instalación, mano de obra, pruebas, equipo y herramienta.
Análisis: YS50 Unidad: PZA | Yee de PVC sanitario de 50 mm. de diámetro para cementar, incluye: materiales, mano de; obra, pruebas, equipo y herramienta.
Análisis: YS100 Unidad: PZA | Yee de PVC sanitario de 102 mm. de diámetro para cementar, incluye: materiales, mano de
Análisis: YSR10050 Unidad: PZA | Yee reducción de PVC sanitario de 100x50 mm. de diámetro para cementar, incluye:; materiales, mano de obra, pruebas, equipo y herramienta.
Análisis: CH-24 Unidad: PZA | Coladera para piso económica marca Helvex, mod. 24, de una boca, incluye: instalación y; pruebas
Análisis: TPDG13 Unidad: M | Tubo conduit pared delgada galvanizado de 13 mm. de diámetro, incluye: materiales,; acarreos, cortes, desperdicios, instalación, mano de obra, pruebas, equipo y herramienta.
Análisis: CPDG13 Unidad: PZA | Codo conduit pared delgada galvanizado de 13 mm de diámetro, incluye: instalación, equipo y herramienta.
Análisis: CRZ13 Unidad: PZA | Conector recto zapa de 13 mm. de diámetro, incluye: instalación, equipo y herramienta.
Análisis: APAG-QZO Unidad: PZA | Apagador Quinziño
Análisis: DPA Unidad: m² | Demolición de piso de azulejo con espesor de 6 mm., incluye el retiro del pegazulejo,
Análisis: ISCALE12 Unidad: PZA | Calentador eléctrico RHEEMde 38 lts., incluye: mano de obra, instalación y pruebas.
Análisis: TURG19 Unidad: PZA | Tuerca unión de fierro galvanizado de 19 mm. de diámetro, incluye: instalación, pruebas, mano de obra, equipo y herramienta.
Análisis: RS10050 Unidad: PZA | Reducción de PVC sanitario de 102x50 mm. de diámetro, incluye: materiales, mano de obra,
Análisis: DESMCIM Unidad: m² | Desmontaje de canceleria metalica en interiores, incluye: acarreo hasta el almacen de la; obra, limpieza de los perfiles, mano de obra, equipo y herramienta.
Análisis: D101543 Unidad: M | Cadena de 10x15 cm. de concreto hecho en obra de F'c=200 kg/cm2, acabado común, armado con 4 varillas de 3/8" y estribos del No.2 a cada 20 cm., incluye: materiales, acarreos, cortes, desperdicios, traslapes, amarres, cimbrado, coldado, descimbrado, mano de obra, equipo y herramienta.
Análisis: CA15154 Unidad: M | Castillo de 10x15 cm. de concreto hecho en obra de F'c=150 kg/cm2., acabado comun,; armado con armex 15-15-4., incluye: materiales, acarreos, cortes, desperdicios,; traslapes, amrres, cimbrado, colado, descimbrado, mano de obra, equipo y herramienta.
Análisis: APLR15PF Unidad: m² | Aplanado acabado repellado en plafond, con mezcla cemento arena 1:1:8, incluye: materiales, mano de obra, equipo y herramienta.
Análisis: TS50 Unidad: PZA | Tee de PVC sanitario de 50 mm. para cementar, incluye: materiales, acarreos,; instalación, mano de obra, pruebas, equipo y herramienta.
Análisis: EAE02IIA Unidad: m³ | Excavación a cielo abierto a máquina en material tipo II-A, de 0.00 a -2.00 m,; incluye: carga a camión, mano de obra, equipo y herramienta.
Análisis: TER-COR-07 Unidad: M3 | Carga a maquina de material producto del corte, volumen medido suelto, incluye:; maquinaria, mano de obra equipo y herramienta.
Análisis: PAV-BAS-12 Unidad: M3 | Formación y compactación de base al 95 % de su pvsm, incluye: suministro de materiales,; acamellonado, extendido del material, incorporación de agua, homogenizado, compactado en; capas de 20 cms. de espesor, maquinaria, mano de obra, equipo y herramienta.
Análisis: PTAR0921 Unidad: PZA | Puerta modificada de 0.90 x 2.10 m. a base de perfiles de R-200 de 1"x2" cal. 18 a cada; 20 cms. y dos horizontales, acabado con pintura de esmalte, incluye cerradura de; sobreponer, bibel y tejuelo, materiales, acarreos, cortes, desperdicios, soldadura,; fijación, mano de obra, equipo y herramienta.
Análisis: ESP21020 Unidad: KG | Placa de " de 10x20 cm. con 4 varillas de 3/8" con un desarrollo de 20 cm soldadas,; ahogada en el concreto, incluye: trazo, materiales, cortes, soldadura, fijación, mano de
Análisis: ESTPTR Unidad: KG | Estructura metálica (perfiles P.T.R.) incluye: materiales, acarreos, cortes, trazo,; habilitado, soldadura, aplicación de primer anticorrosivo, montaje, mano de obra, equipo; y herramienta.
Análisis: MTR28 Unidad: m² | Muro de 28 cm. de espesor, de tabique rojo recocido, asentado con mezcla cemento arena; 1:1:8 acabado común, incluye: materiales, mano de obra, equipo y herramienta.
Análisis: MUTABLA14 Unidad: m² | Muro de 9.6 cm. de dos caras a base de paneles durock de 13 mm. de espesor, incluye:; estructura a base de postes y canales, junteado con pasta y cinta para exteriores,; atornillado a cada 30 cm. sobre los poste, mano de obra, equipo y herramienta.
Análisis: PRETILD60 Unidad: PZA | Pretil de 60 cm, a base de cadena de concreto de 10x15 cms ladrillo block jalcreto; 11x14x28, asentado mortero 1:5 incluye: mano de obra, equipo heramienta.
Análisis: BARANDAL3 Unidad: M | Barandal metalico de 0.90 m. de altura a base de postes de ptr de 2x2 verde, a cada 2; m. con pasamanos a base de tubo cal.18 de 3 (pulgadas), y 1 placa de anclaje de acero; de 0.10 por 0.10 mts. de 3/8 de pulgada de espesor por cada poste con 4 taquetes de; expansión de 1/4 de diámetro por cada placa. Incluye: aplicación de primer anticorrosivo; y acabado con pintura de esmalte, materiales, acarreos, cortes, desperdicios, aplicación; de soldadura, esmerilado, fijación, mano de obra, equipo y herramienta
Análisis: LDV3,1 Unidad: m² | Loseta vinilica DURAPISO ETERNOLUX de 3.1 mm. incluye: materiales, mano de obra,
Análisis: ANGFPL Unidad: M | Angulo de fierro de 1/4"x3" en perimetro de cubiertas de madera, incluye: materiales,; acarreos, cortes, soldadura, mano de obra, equipo y herramienta.
Análisis: 5360001 Unidad: PZA | Suministro y colocacion de tarja para lavamanos con 3 llaves, de material acero; inoxidable con medidas aproximadas de 30 de ancho, por 40 de alto
Análisis: 5090001 Unidad: PZA | Suministro y colocacion de cortina de acero enrollable
Análisis: 5020009 Unidad: PZA | Suministro y colocacion de juego de puertas batientes

## Hoja6
col9 | Tabla4.descripcion | Concepto | Rend. | SCabo | PSCabo
Análisis: 050620 Unidad: m² | Boveda construida a base de ladrillo de lama 10 x 25 x 5 cm, asentada con mortero; cemento arena 1:4. | CUADRILLA No 5 (1 ALBAÑIL+1 PEON) | 10 | 770 | 77
Análisis: 200-032-01-310 Unidad: PZA |  | CUADRILLA No 12 (1 COLOCADOR + AY.) | 1 | 800 | 800
Análisis: 2540400 Unidad: PZA | Bomba Grundfos CM10-3, incluyendo instalacion a fuente electrica y conexiones; hidraulicas. | CUADRILLA No 20 (1 PLOMERO+ 1 AY.ESP.) | 1 | 800 | 800
Análisis: 2541353 Unidad: PZA | Cisterna Rotoplas Equipada 5000 Litros, inlcuyendo excavacion, base de concreto f c 200; kg/cm2, muro cimbra de ladrillo jalcreto 11x14x28 asentado mezcla cem, arena 1:4, relleno; de jalcreto. NOTA: el precio de internet inclye bomba, por lo que se rebajaria si se; decide por el presurizador. | CUADRILLA No 20 (1 PLOMERO+ 1 AY.ESP.) | 1 | 800 | 800
Análisis: 2700001 Unidad: lote | Sistema septico y biodigestion de tratamiento de aguas negras Spartan 488 NOTA:; (propuesta para tratamiento de aguas SOLO en ESTE el nuecleo de baños). | CUADRILLA No 3 (1 AYUDANTE GENERAL) | 0.2 | 300 | 1500
Análisis: 2711135 Unidad: PZA | Dispensador papel Jumbo Jr Kimberly Clark | CUADRILLA No 12 (1 COLOCADOR + AY.) | 12 | 800 | 66.6667
Análisis: 2711136 Unidad: PZA | Dispensador de papel Jofel Circular | CUADRILLA No 12 (1 COLOCADOR + AY.) | 12 | 800 | 66.6667
Análisis: 2711137 Unidad: PZA | Dispensador de Jabon Oval Dv018 | CUADRILLA No 12 (1 COLOCADOR + AY.) | 15 | 800 | 53.3333
Análisis: ANGFPL Unidad: M | Angulo de fierro de 1/4"x3" en perimetro de cubiertas de madera, incluye: materiales,; acarreos, cortes, soldadura, mano de obra, equipo y herramienta. | CUADRILLA No 18 (1 SOLDADOR+2 AY.ESP.) | 20 | 1100 | 55
Análisis: APLF15PB Unidad: m² | Aplanado acabado fino en muros de planta baja, con mezcla cemento arena 1:1:8, incluye: materiales, mano de obra, equipo y herramienta. | CUADRILLA No 5 (1 ALBAÑIL+1 PEON) | 10 | 770 | 77
Análisis: APLF15PF Unidad: m² | Aplanado acabado fino en plafond, con mezcla cemento arena 1:1:8, incluye: materiales,; mano de obra, equipo y herramienta. | CUADRILLA No 5 (1 ALBAÑIL+1 PEON) | 8 | 770 | 96.25
Análisis: APLR15PB Unidad: m² | Aplanado acabado repellado sobre muros, con mezcla cemento arena 1:1:8, en planta baja,; incluye: materiales, mano de obra, equipo y herramienta. | CUADRILLA No 5 (1 ALBAÑIL+1 PEON) | 11 | 770 | 70
Análisis: APLR15PF Unidad: m² | Aplanado acabado repellado en plafond, con mezcla cemento arena 1:1:8, incluye: materiales, mano de obra, equipo y herramienta. | CUADRILLA No 5 (1 ALBAÑIL+1 PEON) | 9 | 770 | 85.5556
Análisis: BARANDAL3 Unidad: M | Barandal metalico de 0.90 m. de altura a base de postes de ptr de 2x2 verde, a cada 2; m. con pasamanos a base de tubo cal.18 de 3 (pulgadas), y 1 placa de anclaje de acero; de 0.10 por 0.10 mts. de 3/8 de pulgada de espesor por cada poste con 4 taquetes de; expansión de 1/4 de diámetro por cada placa. Incluye: aplicación de primer anticorrosivo; y acabado con pintura de esmalte, materiales, acarreos, cortes, desperdicios, aplicación; de soldadura, esmerilado, fijación, mano de obra, equipo y herramienta | CUADRILLA No 9 (1 HERRERO + AYUDANTE) | 4.06 | 800 | 197.0443
Análisis: BOQF1:5 Unidad: M | Boquilla de aplanado fino a base de mezcla cemento-arena 1:5, incluye: materiales, mano; de obra y herramienta. | CUADRILLA No 5 (1 ALBAÑIL+1 PEON) | 12 | 770 | 64.1667
Análisis: C152043 Unidad: M | Castillo de 15x20 cm. de concreto hecho en obra de F'c=200 kg/cm2, acabado común,; armado con 4 varillas de 3/8" y estribos del No.2 a cada 20 cm., incluye: materiales,; acarreos, cortes, desperdicios, traslapes, amarres, cimbrado, coldado, descimbrado, mano de obra, equipo y herramienta. | CUADRILLA No 5 (1 ALBAÑIL+1 PEON) | 10 | 770 | 77
Análisis: CA15154 Unidad: M | Castillo de 10x15 cm. de concreto hecho en obra de F'c=150 kg/cm2., acabado comun,; armado con armex 15-15-4., incluye: materiales, acarreos, cortes, desperdicios,; traslapes, amrres, cimbrado, colado, descimbrado, mano de obra, equipo y herramienta. | CUADRILLA No 5 (1 ALBAÑIL+1 PEON) | 13 | 770 | 59.2308
Análisis: CARES Unidad: m³/E | Acarreo de materiales en bote sobre rampa de bajada estaciones subsecuentes de 20 m.; incluye: mano de obra, equipo y herramienta. | CUADRILLA No 1 (1 PEON) | 4 | 300 | 75
Análisis: CASES Unidad: m³/E | Acarreo de materiales en bote sobre rampa de subida estaciones subsecuentes de 20 m. | CUADRILLA No 1 (1 PEON) | 3 | 300 | 100
Análisis: CH-24 Unidad: PZA | Coladera para piso económica marca Helvex, mod. 24, de una boca, incluye: instalación y; pruebas | CUADRILLA No 20 (1 PLOMERO+ 1 AY.ESP.) | 12 | 800 | 66.6667
Análisis: CMA1KM Unidad: m³ | Acarreo en camión 1er km, con carga manual, incluye: mano de obra, equipo y herramienta. | CUADRILLA No 1 (1 PEON) | 6 | 300 | 50
Análisis: CMAFOV Unidad: m³ | Acarreo en camión de material producto de la excavación y/o demolición fuera de la obra,; para volumenes mayores, incluye: carga manual, equipo y herramienta. | CUADRILLA No 1 (1 PEON) | 6 | 300 | 50
Análisis: CPBRAZA Unidad: m³ | Cimiento de piedra braza, asentada con mortero cemento arena 1:4, acabado común,; incluye: materiales, acarreos, cortes, desperdicios, mano de obra, equipo y herramienta. | CUADRILLA No 5 (1 ALBAÑIL+1 PEON) | 2 | 770 | 385
Análisis: CS45100 Unidad: PZA | Codo de PVC sanitario de 45 x100 mm., incluye: materiales, acarreos, cortes, desperdicios, instalación, mano de obra, pruebas, equipo y herramienta. | CUADRILLA No 20 (1 PLOMERO+ 1 AY.ESP.) | 22 | 800 | 36.3636
Análisis: CS45150 Unidad: PZA | Codo de PVC sanitario de 45 x150 mm., incluye: materiales, acarreos, cortes, desperdicios, instalación, mano de obra, pruebas, equipo y herramienta. | CUADRILLA No 20 (1 PLOMERO+ 1 AY.ESP.) | 18 | 800 | 44.4444
Análisis: CS4550 Unidad: PZA | Codo de PVC sanitario de 45 x50 mm., incluye: materiales, acarreos, cortes,; desperdicios, instalación, mano de obra, pruebas, equipo y herramienta. | CUADRILLA No 20 (1 PLOMERO+ 1 AY.ESP.) | 37 | 800 | 21.6216
Análisis: CS90100 Unidad: PZA | Codo de PVC sanitario de 90 x102 mm., incluye: materiales, acarreos, cortes, desperdicios, instalación, mano de obra, pruebas, equipo y herramienta. | CUADRILLA No 20 (1 PLOMERO+ 1 AY.ESP.) | 22 | 800 | 36.3636
Análisis: CS9050 Unidad: PZA | Codo de PVC sanitario de 90 x50 mm., incluye: materiales, acarreos, cortes, desperdicios, instalación, mano de obra, pruebas, equipo y herramienta. | CUADRILLA No 20 (1 PLOMERO+ 1 AY.ESP.) | 37 | 800 | 21.6216
Análisis: D101543 Unidad: M | Cadena de 10x15 cm. de concreto hecho en obra de F'c=200 kg/cm2, acabado común, armado con 4 varillas de 3/8" y estribos del No.2 a cada 20 cm., incluye: materiales, acarreos, cortes, desperdicios, traslapes, amarres, cimbrado, coldado, descimbrado, mano de obra, equipo y herramienta. | CUADRILLA No 5 (1 ALBAÑIL+1 PEON) | 11 | 770 | 70
Análisis: D152043 Unidad: M | Cadena de 15x20 cm. de concreto hecho en obra de F'c=200 kg/cm2, acabado común, armado con 4 varillas de 3/8" y estribos del No.2 a cada 20 cm., incluye: materiales, acarreos, cortes, desperdicios, traslapes, amarres, cimbrado, coldado, descimbrado, mano de obra, equipo y herramienta. | CUADRILLA No 5 (1 ALBAÑIL+1 PEON) | 10 | 770 | 77
Análisis: DALA-D Unidad: M | Dala de desplante de 15 x 20 cms, de concreto hecho en obra de F'c=200 kg/cm2, armado; con 4 varillas del No. 3 y estribos del No.2 a cada 20 cms. Incluye: materiales,; acarreos en carretilla a 20 mts, cortes, traslapes, desperdicios, habilitado, cimbrado; acabado común, descimbrado limpieza, equipo y herramienta. | CUADRILLA No 5 (1 ALBAÑIL+1 PEON) | 12 | 770 | 64.1667
Análisis: DCALE10 Unidad: m² | Demolición de losa de concreto armado de 10 cm, de espesor con rompedora eléctrica,; incluye: equipo de corte, rompedora, mano de obra, equipo y herramienta. | CUADRILLA No 25 (1 OPERADOR DE MAQ.M.) | 11 | 470 | 42.7273
Análisis: DCSM3 Unidad: m³ | Demolición de concreto simple a mano, con marro y cuña, incluye: mano de obra, equipo y herramienta. | CUADRILLA No 1 (1 PEON) | 1 | 300 | 300
Análisis: DESMCIM Unidad: m² | Desmontaje de canceleria metalica en interiores, incluye: acarreo hasta el almacen de la; obra, limpieza de los perfiles, mano de obra, equipo y herramienta. | CUADRILLA No 9 (1 HERRERO + AYUDANTE) | 20 | 800 | 40
Análisis: DESMLVBE Unidad: PZA | Desmontaje de lavabo económico sin recuperación, incluye: retiro de llaves, cespol,; acarreo hasta el almacén, mano de obra, equipo y herramienta. | CUADRILLA No 20 (1 PLOMERO+ 1 AY.ESP.) | 20 | 800 | 40
Análisis: DESMTCU19 Unidad: M | Desmontaje de tubería de cobre de 13 y 19 mm de diámetro, con recuperación hasta una; altura de 7 m., incluye: desconexión hidráulica, retiro de soportes, acarreo hasta el; almacén, andamios, mano de obra, equipo y herramienta. | CUADRILLA No 20 (1 PLOMERO+ 1 AY.ESP.) | 120 | 800 | 6.6667
Análisis: DESMWCT Unidad: PZA | Desmontaje de w.c. De tanque bajo con recuperación, incluye: acarreo hasta el almacén, | CUADRILLA No 20 (1 PLOMERO+ 1 AY.ESP.) | 8 | 800 | 100
Análisis: DMB10 Unidad: m² | Demolición de muro 10 cm, de espesor, de block de cemento a mano con marro , incluye:; mano de obra, andamios, equipo y herramienta. | CUADRILLA No 1 (1 PEON) | 10 | 300 | 30
Análisis: DMCM14 Unidad: m² | Demolición de muro 14 cm, de espesor, a mano con marro , incluye: cadenas, castillos y; aplanado de mezcla por ambas caras, mano de obra, andamios, equipo y herramienta. | CUADRILLA No 1 (1 PEON) | 5 | 300 | 60
Análisis: DMMA Unidad: m² | Demolición de azulejo en muros y pegazulejo, con espesor de 1 cm., promedio, incluye:; andamios, mano de obra, equipo y herramienta. | CUADRILLA No 1 (1 PEON) | 5 | 300 | 60
Análisis: DMT7 Unidad: m² | Demolición de muro 07 cm, de espesor (capuchino) de tabique rojo recocido a mano y con; marro, incluye: mano de obra, andamios, equipo y herramienta. | CUADRILLA No 1 (1 PEON) | 12 | 300 | 25
Análisis: DPA Unidad: m² | Demolición de piso de azulejo con espesor de 6 mm., incluye el retiro del pegazulejo, | CUADRILLA No 1 (1 PEON) | 10 | 300 | 30
Análisis: DPB Unidad: m² | Demolición de piso de baldosin de 5 cm., de espesor, incluye el retiro del mortero, mano; de obra, equipo y herramienta. | CUADRILLA No 1 (1 PEON) | 4.5 | 300 | 66.6667
Análisis: ECM02IIA Unidad: m³ | Excavación de cepa, por medios manuales de 0 a -2.00 m, en material tipo II, zona A,; incluye: mano de obra, equipo y herramienta | CUADRILLA No 1 (1 PEON) | 2 | 300 | 150
Análisis: ENLADRI Unidad: m² | Enladrillado en azotea asentado con mezcla cemento arena en proporción 1:5, incluye:; lechada, mano de obra, equipo y herramienta. | CUADRILLA No 5 (1 ALBAÑIL+1 PEON) | 10 | 770 | 77
Análisis: ENT4118 Unidad: m² | Entortado de 4 cm. de espesor a base de mezcla cemento-cal-arena en proporción 1:1:8,; incluye: trazo, nivelacion, acarreos, elevación, mano de obra, equipo y herramienta. | CUADRILLA No 5 (1 ALBAÑIL+1 PEON) | 20 | 770 | 38.5
Análisis: ESP21020 Unidad: KG | Placa de " de 10x20 cm. con 4 varillas de 3/8" con un desarrollo de 20 cm soldadas,; ahogada en el concreto, incluye: trazo, materiales, cortes, soldadura, fijación, mano de | CUADRILLA No 18 (1 SOLDADOR+2 AY.ESP.) | 30 | 1100 | 36.6667
Análisis: EST-BAST-LOSA Unidad: KG | Bastidor a base de estr. met. PTR 2" para sostener losas de Granito o Marmol. | CUADRILLA No 9 (1 HERRERO + AYUDANTE) | 50 | 800 | 16
Análisis: ESTPTR Unidad: KG | Estructura metálica (perfiles P.T.R.) incluye: materiales, acarreos, cortes, trazo,; habilitado, soldadura, aplicación de primer anticorrosivo, montaje, mano de obra, equipo; y herramienta. | CUADRILLA No 18 (1 SOLDADOR+2 AY.ESP.) | 100 | 1100 | 11
Análisis: FCS08 Unidad: m² | Firme de 8 cm. de concreto F'c=150 kg/cm2, acabado común, incluye: materiales,; acarreos, preparación de la superficie, nivelación, cimbrado, colado, mano de obra, | CUADRILLA No 5 (1 ALBAÑIL+1 PEON) | 15 | 770 | 51.3333
Análisis: HV105 Unidad: PZA | Toallero con agarradera cromo 105 Helvex, incluye: materiales, mano de obra, equipo y herramienta. | CUADRILLA No 12 (1 COLOCADOR + AY.) | 8 | 800 | 100
Análisis: HV208 Unidad: PZA | Jabonera Helvex modelo 208-D, incluye: materiales, mano de obra, equipo y herramienta. | CUADRILLA No 12 (1 COLOCADOR + AY.) | 8 | 800 | 100
Análisis: HV400C Unidad: PZA | Regadera antivandalica IDRAL MOD 09033, incluye: materiales, mano de obra, equipo y herramienta. | CUADRILLA No 20 (1 PLOMERO+ 1 AY.ESP.) | 8 | 800 | 100
Análisis: HVC37C Unidad: PZA | Maneral JSuites VM34K11, incluye: materiales, mano de obra, equipo y herramienta. | CUADRILLA No 20 (1 PLOMERO+ 1 AY.ESP.) | 30 | 800 | 26.6667
Análisis: HVF110 Unidad: PZA | Fluxometro de manija modelo 110-38, marca Helvex, incluye: mano de obra, instalación y; mano de obra, equipo y herramienta pruebas. | CUADRILLA No 20 (1 PLOMERO+ 1 AY.ESP.) | 3 | 800 | 266.6667
Análisis: IMPDM40 Unidad: M | Impermeabilización para desplante de muros hasta de 40 cm. de ancho a base de capas de; imperfest E alternadas con polietileno 800, incluye, materiales, mano de obra, equipo y; herramienta. | CUADRILLA No 12 (1 COLOCADOR + AY.) | 60 | 800 | 13.3333
Análisis: IMPMIP4 Unidad: m² | Impermeabilización a base de una impregnación de hidroprimer, y festermip de 4 mm; acabado terracota, incluye: materiales, acareos, elevación, cortes, desperdicios,; traslapes, mano de obra. equipo y herramienta. | CUADRILLA No 12 (1 COLOCADOR + AY.) | 24 | 800 | 33.3333
Análisis: ISA1 Unidad: PZA | Asiento para w.c. modelo lider color negro sin tapa, incluye: suministro e instalación | CUADRILLA No 20 (1 PLOMERO+ 1 AY.ESP.) | 20 | 800 | 40
Análisis: ISCALE12 Unidad: PZA | Calentador eléctrico RHEEMde 38 lts., incluye: mano de obra, instalación y pruebas. | CUADRILLA No 20 (1 PLOMERO+ 1 AY.ESP.) | 2 | 800 | 400
Análisis: IST01 Unidad: PZA | Taza para fluxometro modelo Olimpico, color blanco, incluye: materiales, mano de obra,; pruebas, equipo y herramienta. | CUADRILLA No 20 (1 PLOMERO+ 1 AY.ESP.) | 3 | 800 | 266.6667
Análisis: K-4 Unidad: M | Castillo de 30 cms. por 20 cms, de concreto hecho en obra de F'c=250 kg/cm2, armado con; 4 varillas del No. 4 y 2 varillas del No.3 con estribos del No.3 a cada 20 cms. Incluye:; materiales, acarreos en carretilla a 20 mts. y con polea hasta el nivel +6 , cortes,; traslapes, desperdicios, habilitado, cimbrado 2 caras, acabado común, descimbrado; limpieza, equipo y herramienta. | CUADRILLA No 6 (1 FIERRERO + 1 AYUDANTE) | 10.13 | 800 | 78.9733
Análisis: L.JAVA-C Unidad: m² | Lambrin de loseta Muro Astrato Blanco 20x30 antibac Interceramic, incluye: materiales,; acarreso, cortes, desperdicios, pegazulejo, mano de obra, equipo y herramienta. | CUADRILLA No 11 (1 AZULEJERO + AYUD.) | 6 | 800 | 133.3333
Análisis: LAVHAB Unidad: PZA | Suministro e instalación de lavabo, modelo Habitat, de la marca American Standard,; color blanco, con cespol modelo pvc, incluye: mangueras y llaves de control angular,; acarreo hasta el sitio de su utilización, instalación, mano de obra, equipo y | CUADRILLA No 20 (1 PLOMERO+ 1 AY.ESP.) | 3 | 800 | 266.6667
Análisis: LDV3,1 Unidad: m² | Loseta vinilica DURAPISO ETERNOLUX de 3.1 mm. incluye: materiales, mano de obra, | CUADRILLA No 12 (1 COLOCADOR + AY.) | 30 | 800 | 26.6667
Análisis: LIMYD Unidad: m² | Limpia y desyerbe del terreno, incluye: quema de yerba, y acopio de basura, mano de; obra, equipo y herramienta. | CUADRILLA No 1 (1 PEON) | 50 | 300 | 6
Análisis: LLECOTV-105 Unidad: PZA | Llave economizadora uso ligero temporizadora, incluye: llave de control angular,; manguera, instalación y pruebas | CUADRILLA No 20 (1 PLOMERO+ 1 AY.ESP.) | 8 | 800 | 100
Análisis: MARGAPP058 Unidad: m² | Mármol nacional travertino san pablo de 2 cm acabado pulido y brillado según despiece de; proyecto en lavabos, fijado a bastidor metalico, incluye: materiales, acarreos, cortes,; desperdicios, mano de obra, equipo y herramienta. | CUADRILLA No 12 (1 COLOCADOR + AY.) | 5 | 800 | 160
Análisis: MBC10 Unidad: m² | Muro de 10 cm. de block de concreto de 28x10x7 cm. asentado con mezcla cemento arena; 1:5, acabado común, con refuerzos horizontales a base de escalerilla a cada 2 hiladas,; incluye: materiales, acarreos, mano de obra, equipo y herramienta. | CUADRILLA No 5 (1 ALBAÑIL+1 PEON) | 11 | 770 | 70
Análisis: MBN1206 Unidad: m² | Muro de 12 cm. de block natural de 28x14x7cm. de espesor asentado con mezcla cemento; arena 1:4, incluye: materiales, acareos, cortes, desperdicios, mano de obra, equipo y herramienta. | CUADRILLA No 5 (1 ALBAÑIL+1 PEON) | 8 | 770 | 96.25
Análisis: MCASC Unidad: PZA | Mingitorio Seco Mediano (Serie 5000) - M, incluye: instalación y pruebas | CUADRILLA No 20 (1 PLOMERO+ 1 AY.ESP.) | 3 | 800 | 266.6667
Análisis: MFAQ Unidad: PZA | Llave aquamatica, incluye: materiales, mano de obra, equipo y herramienta. | CUADRILLA No 20 (1 PLOMERO+ 1 AY.ESP.) | 8 | 800 | 100
Análisis: MFFRE84 Unidad: PZA | Tarja Teka de 0.84x0.56 m. de dos cubetas, incluye: materiales, mano de obra, equipo y herramienta. | CUADRILLA No 20 (1 PLOMERO+ 1 AY.ESP.) | 3 | 800 | 266.6667
Análisis: MMPBCT6 Unidad: PZA | Mampara y puertas para canceles de baño a base de Lamina horneada esmaltada, Acero; Inoxidable y Melanina y herrajes de acero inoxidable, incluye: suministro de materiales, | CUADRILLA No 14 (1 VIDRIERO + AYUDANTE) | 0.33333 | 770 | 2310.0023
Análisis: MMPM Unidad: PZA |  | CUADRILLA No 12 (1 COLOCADOR + AY.) | 9 | 800 | 88.8889
Análisis: MMPR Unidad: PZA | Mampara Para regadera con marco de Aluminio anodidazo cubierta de Poliacrilico o; policarbonato. | CUADRILLA No 16 (1 ALUMINIERO + AY.ESP.) | 1.33 | 800 | 601.5038
Análisis: MTR28 Unidad: m² | Muro de 28 cm. de espesor, de tabique rojo recocido, asentado con mezcla cemento arena; 1:1:8 acabado común, incluye: materiales, mano de obra, equipo y herramienta. | CUADRILLA No 5 (1 ALBAÑIL+1 PEON) | 4 | 770 | 192.5
Análisis: MUTABLA14 Unidad: m² | Muro de 9.6 cm. de dos caras a base de paneles durock de 13 mm. de espesor, incluye:; estructura a base de postes y canales, junteado con pasta y cinta para exteriores,; atornillado a cada 30 cm. sobre los poste, mano de obra, equipo y herramienta. | CUADRILLA No 12 (1 COLOCADOR + AY.) | 6 | 800 | 133.3333
Análisis: NG1310 Unidad: PZA | Niple galvanizado de 13 mm. de diámetro por 10 cm. incluye: nstalación y pruebas. | CUADRILLA No 20 (1 PLOMERO+ 1 AY.ESP.) | 30 | 800 | 26.6667
Análisis: P.KBIRD-C Unidad: m² | Piso de loseta en comedor Bellagio Gray Interceramic asentado con pegapiso, incluye:; materiales, acarreos, cortes, desperdicios, mano de obra, equipo y herramienta. | CUADRILLA No 11 (1 AZULEJERO + AYUD.) | 5 | 800 | 160
Análisis: P.SAMOA Unidad: m² | Piso de loseta en regadera, Marina Blanco 33x33 cm Interceramic asentado con pegapiso,; incluye: materiales, acarreos, cortes, desperdicios, mano de obra, equipo y herramienta | CUADRILLA No 11 (1 AZULEJERO + AYUD.) | 4 | 800 | 200
Análisis: PG13 Unidad: PZA | Cople de fierro galvanizado de 13 mm. de diámetro, incluye: instalación, pruebas, mano; de obra, equipo y heramienta. | CUADRILLA No 20 (1 PLOMERO+ 1 AY.ESP.) | 32 | 800 | 25
Análisis: PLANH5 Unidad: m² | Plantilla de 5 cm. de espesor de concreto hecho en obra de F'c= 100 kg/cm2. | CUADRILLA No 5 (1 ALBAÑIL+1 PEON) | 20 | 770 | 38.5
Análisis: PRE-MUR Unidad: m² | Picoteado de superficie de muro con barra para recibir aglutinante de recubrimiento. | CUADRILLA No 1 (1 PEON) | 35 | 300 | 8.5714
Análisis: PRETILD60 Unidad: PZA | Pretil de 60 cm, a base de cadena de concreto de 10x15 cms ladrillo block jalcreto; 11x14x28, asentado mortero 1:5 incluye: mano de obra, equipo heramienta. | CUADRILLA No 5 (1 ALBAÑIL+1 PEON) | 11 | 770 | 70
Análisis: PTAR0921 Unidad: PZA | Puerta modificada de 0.90 x 2.10 m. a base de perfiles de R-200 de 1"x2" cal. 18 a cada; 20 cms. y dos horizontales, acabado con pintura de esmalte, incluye cerradura de; sobreponer, bibel y tejuelo, materiales, acarreos, cortes, desperdicios, soldadura,; fijación, mano de obra, equipo y herramienta. | CUADRILLA No 8 (1 PINTOR + AYUDANTE) | 4 | 750 | 187.5
Análisis: PVMPRE Unidad: m² | Pintura vinilica en muros marca Comex Premium a dos manos, incluye: aplicación de | CUADRILLA No 8 (1 PINTOR + AYUDANTE) | 36 | 750 | 20.8333
Análisis: PVPPRE Unidad: m² | Pintura vinilica en plafones, marca Comex Premium a dos manos, incluye: aplicación de; sellador, materiales, preparación de la superficie, mano de obra, equipo, herramienta y; andamios. | CUADRILLA No 8 (1 PINTOR + AYUDANTE) | 30 | 750 | 25
Análisis: RANURA Unidad: M | Salida eléctrica para alumbrado a base de poliducto de 13 mm., con un desarrollo de 2.10; m, con cable thw cal. 12 línea económica, con apagador y placa | CUADRILLA No 1 (1 PEON) | 10 | 300 | 30
Análisis: RETM Unidad: m³ | Relleno con material de banco (tepetate) compactado con pizón de mano en capas no; mayores de 20 cms. incluye: suministro de todos los materiales, adición de la agua; necesaria, mano d eobra, equipo y herramienta. | CUADRILLA No 3 (1 AYUDANTE GENERAL) | 3 | 300 | 100
Análisis: RS10050 Unidad: PZA | Reducción de PVC sanitario de 102x50 mm. de diámetro, incluye: materiales, mano de obra, | CUADRILLA No 20 (1 PLOMERO+ 1 AY.ESP.) | 22 | 800 | 36.3636
Análisis: RSROTO Unidad: PZA | REGISTRO SANITARIO TAPA CIEGA 4"X45CM | CUADRILLA No 20 (1 PLOMERO+ 1 AY.ESP.) | 2 | 800 | 400
Análisis: RTZ10 Unidad: m² | Relleno de 10 cm.de espesor promedio, de tezontle en azotea, incluye: materiales,; acareos, elevación, mano de obra, equipo y herramienta. | CUADRILLA No 3 (1 AYUDANTE GENERAL) | 30 | 300 | 10
Análisis: SALHLLJ10 Unidad: SAL | Salida hidráulica para llave de jardin a base de tubería de cobre de 13 mm., incluye:; suministro de materiales, instalación, mano de obra, equipo y herramienta. | CUADRILLA No 20 (1 PLOMERO+ 1 AY.ESP.) | 20 | 800 | 40
Análisis: SALSLA01 Unidad: SAL | Salida sanitaria para lavadero a base de tuberia de pvc de 51 mm, con desarrollo de 2 m,; incluye: dos codos, mano de obra, instalación y pruebas. | CUADRILLA No 20 (1 PLOMERO+ 1 AY.ESP.) | 8 | 800 | 100
Análisis: SALSM01 Unidad: SAL | Salida sanitaria para mingitorio con tubería de pvc, 2 codos, materiales, mano de obra, | CUADRILLA No 20 (1 PLOMERO+ 1 AY.ESP.) | 7 | 800 | 114.2857
Análisis: SALSR02 Unidad: SAL | Salida sanitaria para regadera a base de tubería de pvc, incluye: una coladera de pvc, un cespol de bote, tubo de 2", incluye: materiales, instalación, mano de obra, pruebas, | CUADRILLA No 20 (1 PLOMERO+ 1 AY.ESP.) | 7 | 800 | 114.2857
Análisis: SALST02 Unidad: SAL | Salida sanitaria para tarja con tubería de pvc de 2" de diámetro con un desarrollo de 6; m., incluye: 2 codos de 90 , mano de obra, inctalación y pruebas. | CUADRILLA No 20 (1 PLOMERO+ 1 AY.ESP.) | 5 | 800 | 160
Análisis: SALSW01 Unidad: SAL | Salida sanitaria para w.c. a base de tubería de pvc, incluye: un codo de 90 x 4" de 4"; incluye: materiales, instalación, mano de obra, pruebas, equipo y herramienta. | CUADRILLA No 20 (1 PLOMERO+ 1 AY.ESP.) | 4 | 800 | 200
Análisis: TS50 Unidad: PZA | Tee de PVC sanitario de 50 mm. para cementar, incluye: materiales, acarreos,; instalación, mano de obra, pruebas, equipo y herramienta. | CUADRILLA No 20 (1 PLOMERO+ 1 AY.ESP.) | 30 | 800 | 26.6667
Análisis: TURG19 Unidad: PZA | Tuerca unión de fierro galvanizado de 19 mm. de diámetro, incluye: instalación, pruebas, mano de obra, equipo y herramienta. | CUADRILLA No 20 (1 PLOMERO+ 1 AY.ESP.) | 18 | 800 | 44.4444
Análisis: TUS100 Unidad: M | Tubo de PVC sanitario, de 100 mm. de diámetro, incluye: materiales, acarreos, cortes, desperdicios, mano de obra, pruebas, equipo y herramienta. | CUADRILLA No 20 (1 PLOMERO+ 1 AY.ESP.) | 20 | 800 | 40
Análisis: TUS150 Unidad: M | Tubo de PVC sanitario, de 150 mm. de diámetro, incluye: materiales, acarreos, cortes, desperdicios, mano de obra, pruebas, equipo y herramienta. | CUADRILLA No 20 (1 PLOMERO+ 1 AY.ESP.) | 15 | 800 | 53.3333
Análisis: TUS50 Unidad: M | Tubo de PVC sanitario, de 50 mm. de diámetro, incluye: materiales, acarreos, cortes, desperdicios, mano de obra, pruebas, equipo y herramienta. | CUADRILLA No 20 (1 PLOMERO+ 1 AY.ESP.) | 30 | 800 | 26.6667
Análisis: TZOM Unidad: m² | Trazo y nivelación manual para establecer ejes, banco de nivel y referencias, incluye:; materiales, mano de obra, equipo y herramienta. | CUADRILLA No 5 (1 ALBAÑIL+1 PEON) | 200 | 770 | 3.85
Análisis: VENTM01 Unidad: m² | Ventanas metalicas a base de solera, ángulo y perfiles tubulares de acero de acuerdo a; proyecto, incluye: materiales, acarreos, cortes, desperdicios, soldadura, esmerilado,; emplastecido, aplicación de primer y pintura de esmalte, bisagras, jaladeras, herrajes,; colocación, mano de obra, equipo y herramienta. | CUADRILLA No 8 (1 PINTOR + AYUDANTE) | 3 | 750 | 250
Análisis: VIPR8-22 Unidad: kg | Trabe metalica a base de viga IPR" por kg, incluye: anclaje, soldadura, apliación de; primer anticorrosivo, mano de obra, equipo y herramienta. | CUADRILLA No 18 (1 SOLDADOR+2 AY.ESP.) | 80 | 1100 | 13.75
Análisis: WCKAISSER Unidad: PZA | Suministro e instalación de inodoro One-Piece Dica Wc 40006-01, incluye: junta de cera,; taquetes de plomo, pijas cadminizadas, manguera y llave de control angular, acarreo; hasta el sitio de su utilización, instalación, mano de obra, equipo y herramienta. | CUADRILLA No 20 (1 PLOMERO+ 1 AY.ESP.) | 2 | 800 | 400
Análisis: YS100 Unidad: PZA | Yee de PVC sanitario de 102 mm. de diámetro para cementar, incluye: materiales, mano de | CUADRILLA No 20 (1 PLOMERO+ 1 AY.ESP.) | 20 | 800 | 40
Análisis: YS50 Unidad: PZA | Yee de PVC sanitario de 50 mm. de diámetro para cementar, incluye: materiales, mano de; obra, pruebas, equipo y herramienta. | CUADRILLA No 20 (1 PLOMERO+ 1 AY.ESP.) | 30 | 800 | 26.6667
Análisis: YSR10050 Unidad: PZA | Yee reducción de PVC sanitario de 100x50 mm. de diámetro para cementar, incluye:; materiales, mano de obra, pruebas, equipo y herramienta. | CUADRILLA No 20 (1 PLOMERO+ 1 AY.ESP.) | 20 | 800 | 40
Análisis: ZAPATA1010 Unidad: PZA | Zapata aislada de lindero de 1.00x1.00x0.30 m. de concreto hecho en obra de F'c= 250; kg/cm2, armada con varilla del No. 4 a cada 10 cms. en un sentido y del No. 3 a cada 20; cms. en el otro sentido, con una cadena de desplante de 15x20 cms. armada con 4 varillas; del No 3 y estribos del No. 2 a cada 15 cms, incluye: materiales, carreos, mano de obra,; equipo y herramienta. | CUADRILLA No 5 (1 ALBAÑIL+1 PEON) | 3 | 770 | 256.6667